## RESUMO
RESUMO COMERCIAL
OBRA
ENG
[6 empty] | MARGEM REAL |  | 12.62% | VENDAS BRUTAS ULTIMOS 12 MESES |  | 15000000
ISENÇÃO PIS / COFINS |  | NÃO | COMISSÃO VENDEDOR EXTERNO |  | 0% | LUCRO MATERIAIS |  | 10% | PRAZO TOTAL (MESES) |  | 2
CONSUMIDOR FINAL |  | SIM | COMISSÃO REPRESENTANTE |  | 0% | LUCRO SERVIÇOS |  | 10% | ALÍQUOTA SIMPLES NACIONAL |  | 12%
CONTRIBUINTE ICMS |  | CONTRIBUINTE | SERVIÇOS ENGENHARIA |  | LUCRO REAL | SERVIÇOS CAMPO |  | LUCRO REAL | MATERIAL |  | LUCRO REAL
ESTADO DESTINO |  | SP
SERVIÇOS DE ENGENHARIA |  |  | Custo | Venda Liq | ENG | DESPESAS DE ENGENHARIA |  |  | Custo | Venda Liq | ENG
|  |  | 97488 | 145539.2903 |  |  |  |  | 44884 | 74620.8342
Impostos | (+) Pis |  | 1.65% | 2705.8009 |  | Impostos | (+) Pis |  | 1.65% | 1435.8528
| (+) Cofins |  | 7.6% | 12463.0829 |  |  | (+) Cofins |  | 7.6% | 6613.625
| (+) Simples Nacional |  | 0% | 0 |  |  | (+) Simples Nacional |  | 0% | 0
| (+) Iss |  | 2% | 0 |  |  | (+) Iss |  | 5% | 4351.069
|  |  |  | 0 | [5 empty] | 0
|  |  |  | 0 | [5 empty] | 0
Sub-Total: |  |  |  | 163987.9327 |  | Sub-Total: |  |  |  | 87021.381
Sub-Total: |  |  |  | 163987.9327 |  | Sub-Total: |  |  |  | 87021.381
SERVIÇOS DE MONTAGEM |  |  | Custo | Venda Liq | OBRA | DESPESAS DE MONTAGEM |  |  | Custo | Venda Liq | OBRA
|  |  | 269517.6 | 338123.2719 |  |  |  |  | 229642 | 288097.3428
Impostos | (+) Pis |  | 1.65% | 6286.2355 |  | Impostos | (+) Pis |  | 1.65% | 5356.176
| (+) Cofins |  | 7.6% | 28954.7816 |  |  | (+) Cofins |  | 7.6% | 24670.871
| (+) Simples Nacional |  | 0% | 0 |  |  | (+) Simples Nacional |  | 0% | 0
| (+) Iss |  | 2% | 7619.6794 |  |  | (+) Iss |  | 2% | 6492.3345
|  |  |  | 0 |  |  | (+) IR CSLL |  |  | 0
Sub-Total: |  |  |  | 380983.9683 |  | Sub-Total: |  |  |  | 324616.7243
Sub-Total: |  |  |  | 380983.9683 |  | Sub-Total: |  |  |  | 324616.7243
TERCEIROS E LOCAÇÕES |  |  | Custo | Venda Liq | SELECIONAR
|  |  | 177860 | 195820.9251 | OBRA
Impostos | (+) Pis |  | 1.65% | 3640.6144 |  |  | DESCRIÇÃO |  | CÓDIGO / NCM | VALOR S/ IPI | VALOR C/ IPI
| (+) Cofins |  | 7.6% | 16768.8905 |  |  | SERVIÇOS DE ENGENHARIA |  | 07.01 | 251009.3137 | 251009.3137
| (+) Simples Nacional |  | 0% | 0 |  |  | SERVIÇOS DE INSTALAÇÃO OU OBRAS |  | 14.01 / 14.06 / 07.02 | 926243.9885 | 926243.9885
| (+) Iss |  | 2% | 4412.8659 |  |  | SISTEMA DE ENERGIA |  | 8537.20.90 | 259656.491 | 259656.491
|  |  |  | 0 |  |  | PAINÉIS/SISTEMA DE AUTOMAÇÃO |  | 8537.10.90 | 9430.4315 | 9430.4315
[7 empty] | SUB TOTAL |  |  | 1446340.2247 | 1446340.2247
Sub-Total: |  |  |  | 220643.2959 |  |  | FATURAMENTO DIRETO |  |  | 397106.921
Sub-Total: |  |  |  | 220643.2959 |  |  | CONDIÇÃO DE PAGAMENTO |  |  | 28 dias
MATERIAIS CAMPO |  |  | Custo | Venda Liq | MATERIAL DE CAMPO |  | SINAL > 20% |  |  | SIM
|  |  | 210754.8867 | 204479.4867
Impostos | (+) ICMS |  | 12% | 31158.7789 |  |  | TOTAL GERAL |  |  | 1843447.1458 | 1843447.1458
| (+) Pis |  | 1.65% | 4284.3321
| (+) Cofins |  | 7.6% | 19733.8933
| (+) Simples Nacional |  | 0% | 0 | [5 empty] | DESPESAS | 411638.1053 | 26225
[10 empty] | ENGENHARIA | 26225 | 128388.29
[10 empty] | SERVIÇOS TÉCNICOS E GESTÃO | 137762.9327 | 351175.49
[10 empty] | SERVIÇOS DE INSTALAÇÃO E SUPERVISÃO | 380983.9683 | 391469.64
| Sub para cáculos |  |  | 259656.491 | [5 empty] | MAQUINÁRIO E LOGISTICAS | 220643.2959 | 204535.53
| (+) IPI |  | 0% | 0 | [5 empty] | MATERIAIS | 666193.8436 | 1101793.95
SEM IPI |  |  |  | 259656.491 | [6 empty] | 1843447.1458
UTILIZAR CRÉDITO ICMS: |  |  | SIM | 33503.8655
UTILIZAR CRÉDITO IPI: |  |  | SIM | 4732.1489 | [6 empty] | 1102000
TOTAL CAMPO: |  |  |  | 259656.491 | [6 empty] | 238200
MATERIAIS PAINEIS |  |  | Custo | Venda Liq | MATERIAL DE PAINÉIS |  |  |  | 116448.2658 |  | 307300
|  |  | 7561.5 | 7426.4648 | [6 empty] | 1647500
Impostos | (+) ICMS |  | 12% | 1131.6518
| (+) Pis |  | 1.65% | 155.6021 | [6 empty] | 1726998.88
| (+) Cofins |  | 7.6% | 716.7128
| (+) Simples Nacional |  | 0% | 0
| Sub para cáculos |  |  | 9430.4315 |  |  |  |  | 0.93683
| (+) IPI |  | 0% | 0
SEM IPI |  |  |  | 9430.4315
UTILIZAR CRÉDITO ICMS: |  |  | SIM | 852
UTILIZAR CRÉDITO IPI: |  |  | SIM | 461.5
TOTAL PAINÉIS: |  |  |  | 9430.4315
REVISÃO | 4526000%
RESUMO ADMINISTRATIVO
DESCRIÇÃO |  |  | CUSTO | VENDA LIQUIDA |  |  |  | RESUMO COMPARATIVO | VALORES CUSTO | VALORES LIQUIDO
Serviços Internos AUTPRO |  |  | 14688 | 21927.6331 |  |  |  | TOTAL SERVIÇOS | 819391.6 | 1042201.6643
Serviços Externos AUTPRO |  |  | 82800 | 123611.6572 |  |  |  | MARGEM TOTAL SERVIÇOS | 222810.0643 | 21.38%
Despesas Externas AUTPRO |  |  | 44884 | 74620.8342 |  |  |  | LUCRO SERVIÇOS | 133075.083 | 12.77%
Serviços Internos MONTAGEM |  |  | 0 | 0
Serviços Externos MONTAGEM |  |  | 269517.6 | 338123.2719
Despesas Externas MONTAGEM |  |  | 229642 | 288097.3428
Terceiros e Locações |  |  | 177860 | 195820.9251 |  |  |  | TOTAL PRODUTOS | 168909.9456 | 211905.9515
Materiais de Campo |  |  | 162990.3206 | 204479.4867 |  |  |  | MARGEM TOTAL PRODUTOS | 42996.0059 | 19.29%
Materiais de Painel |  |  | 5919.625 | 7426.4648 |  |  |  | LUCRO PRODUTOS | 22631.5556 | 10.68%
Bonificação |  |  | 12541.0762 | 0
Comissão Vendedor Externo |  |  | 0 | 0
Comissão Representante |  |  | 0 | 0
Custo Financeiro |  |  | 23952.7242 | 0
TOTAL: |  |  | 1024795.346 | 1254107.6158
[7 empty] | IPI | Constante | CAMPO | PAINEL
IMPOSTOS À PAGAR |  |  |  | VALOR |  |  | 0% | 0 | 0 | 0
ICMS |  |  |  | 32290.4307 |  |  | 15% | 0.13043 | 0 | 0
IPI |  |  |  | 0 |  |  | 11.25% | 0.10112 | 0 | 0
PIS |  |  |  | 23864.6137 |  |  | 9.75% | 0.088838 | 0 | 0
COFINS |  |  |  | 109921.8571
ISS |  |  |  | 16383.6143
IR |  |  |  | 0
Adic. IR |  |  |  | 0
Simples |  |  |  | 6492.3345
TOTAL: |  |  |  | 188952.8503
Líquido em Caixa: |  |  |  | 232592.0284 | 12.62%

## SERVICOS AUTPRO
ORÇAMENTO DETALHADO
|  | HOSPEDAGEM |  |  |  | CUSTO |  |  |  | CUSTO
|  | DESCRIÇÃO | QUANTIDADE | TOTAL |  | VALOR HOTEL | [6 empty] | MARK-UP
|  | HOSPEDAGEM | 140 | 37620.9391 |  | 180 |  |  |  | 25200 |  |  | 0.66984
|  | ALIMENTAÇÃO |  |  |  | CUSTO |  |  |  | CUSTO
|  | DESCRIÇÃO | QUANTIDADE | TOTAL |  | VALOR REFEIÇÃO | [6 empty] | MARK-UP
|  | REFEIÇÕES | 280 | 16720.4174 |  | 40 |  |  |  | 11200 |  |  | 0.66984
|  | TRANSPORTE | [5 empty] | MESES |  | CUSTO
|  | DESCRIÇÃO | VIAGENS | PEDÁGIOS | KM | TOTAL | [6 empty] | MARK-UP
|  | MOBILIZAÇÃO (POR TRANSLADO) | 6 | 75 | 234 | 2767.8262 |  | 2 |  | 1854 |  |  | 0.66984
|  | HOTEL PARA OBRA | 120 |  | 15 | 2284.1284 |  |  |  | 1530 |  |  | 0.66984
|  | ALUGUEL CARRO MENSAL | Carros: |  | 2 | 15227.523 |  |  |  | 5100 |  |  | 0.66984
|  | PASSAGEM AEREA |  |  |  | 0 |  |  |  | 0 |  |  | 0.66984
|  | TOTAL: |  |  |  | 20279.4777 |  |  |  | 8484
SERVIÇOS INTERNOS | [18 empty] | SERVIÇOS EXTERNOS | [19 empty] | LEGENDA
DESCRIÇÃO |  |  | PROFISSIONAL | Profissional | REGIME DE TRABALHO |  |  |  | CUSTO | [8 empty] | VENDA | DESCRIÇÃO |  |  | PROFISSIONAL | Profissional | REGIME DE TRABALHO |  |  |  | CUSTO | [9 empty] | VENDA | 1 | Especialista Eletricista I
ITEM | CENTRO DE CUSTO | SERVIÇO | CÓDIGO | DESCRIÇÃO FUNÇÃO | DIAS | PESSOAS | HORAS DIA | TIPO H | HE CALC | TOTAL HORAS | R$ / HORA | TOTAL | MARK-UP | HORA | TOTAL3 | TOTAL4 | MULTA | VENDA COM IMPOSTOS | ITEM | CENTRO DE CUSTO | SERVIÇO | CÓDIGO | DESCRIÇÃO FUNÇÃO | DIAS | PESSOAS | HORAS DIA | TIPO H | HE CALC | TOTAL HORAS | R$ / HORA | TOTAL | MARK-UP | HORA | TOTAL3 | TOTAL4 | MULTA | Coluna1 | VENDA COM IMPOSTOS | 2 | Especialista Eletricista II
1 | Projetos | AS-BUILT DE PROJETOS E DOCUMENTAÇÕES | 30 | Projetista Elétrico V | 40 | 1 | 9 | NORMAL | 1 | 360 | 40.8 | 14688 | 0.66984 | 60.9101 | 21927.6331 |  | 1100.8979 | 24707.1922 | 1 | Sistemas | Serviço | 50 | Eletricista Força e Comando V | 20 | 1 | 10 | NORMAL | 1 | 200 | 39 | 7800 | 0.66984 | 58.2229 | 11644.5764 | 40 | 611.61 | 1 | 13120.6495 | 3 | Especialista Eletricista III
2 | Projetos | Serviço | 0 | 0 |  |  | 80 | NORMAL | 1 | 0 | 0 | 0 | 0.66984 | 0 | 0 |  | 0 | 0 | 2 | Sistemas | Serviço | 5 | Especialista Eletricista V | 45 | 1 | 10 | NORMAL | 1 | 450 | 84 | 37800 | 0.66984 | 125.4031 | 56431.4087 | 90 | 1376.1224 | 1 | 63584.6859 | 4 | Especialista Eletricista IV
3 | Projetos | Serviço | 0 | 0 |  |  | 8.8 | NORMAL | 1 | 0 | 0 | 0 | 0.66984 | 0 | 0 |  | 0 | 0 | 3 | Sistemas | Serviço | 65 | Instrumentista Tubista V | 45 | 1 | 10 | NORMAL | 1 | 450 | 42 | 18900 | 0.66984 | 62.7016 | 28215.7044 | 90 | 1376.1224 | 1 | 31792.3429 | 5 | Especialista Eletricista V
4 | Projetos | Serviço | 0 | 0 |  |  | 8.8 | NORMAL | 1 | 0 | 0 | 0 | 0.66984 | 0 | 0 |  | 0 | 0 | 4 | Sistemas | Serviço | 68 | Coodernador de Obras | 20 | 1 | 10 | NORMAL | 1 | 200 | 69 | 13800 | 0.66984 | 103.0097 | 20601.9429 | 40 | 611.61 | 1 | 23213.4567 | 6 | Especialista Controle e Automação I
5 | Projetos | Serviço | 0 | 0 |  |  | 8.8 | NORMAL | 1 | 0 | 0 | 0 | 0.66984 | 0 | 0 |  | 0 | 0 | 5 | Sistemas | Serviço | 30 | Projetista Elétrico V | 10 | 1 | 10 | NORMAL | 1 | 100 | 45 | 4500 | 0.66984 | 67.1802 | 6718.0248 | 20 | 305.805 | 1 | 7569.6055 | 7 | Especialista Controle e Automação Il
6 | Projetos | Serviço | 0 | 0 |  |  | 8.8 | NORMAL | 1 | 0 | 0 | 0 | 0.66984 | 0 | 0 |  | 0 | 0 | 6 | Sistemas | Serviço | 0 | 0 |  |  | 8.8 | NORMAL | 1 | 0 | 0 | 0 | 0.66984 | 0 | 0 | 0 | 0 | 0 | 0 | 8 | Especialista Controle e Automação III
7 | Projetos | Serviço | 0 | 0 |  |  | 8.8 | NORMAL | 1 | 0 | 0 | 0 | 0.66984 | 0 | 0 |  | 0 | 0 | 7 | Sistemas | Serviço | 0 | 0 |  |  | 8.8 | NORMAL | 1 | 0 | 0 | 0 | 0.66984 | 0 | 0 | 0 | 0 | 0 | 0 | 9 | Especialista Controle e Automação IV
8 | Projetos | Serviço | 0 | 0 | 0 |  | 8.8 | NORMAL | 1 | 0 | 0 | 0 | 0.66984 | 0 | 0 |  | 0 | 0 | 8 | Sistemas | Serviço | 0 | 0 |  |  | 8.8 | NORMAL | 1 | 0 | 0 | 0 | 0.66984 | 0 | 0 | 0 | 0 | 0 | 0 | 10 | Especialista Controle e Automação V
9 | Projetos | Serviço | 0 | 0 |  |  | 8.8 | NORMAL | 1 | 0 | 0 | 0 | 0.66984 | 0 | 0 |  | 0 | 0 | 9 | Sistemas | Serviço | 0 | 0 |  |  | 8.8 | NORMAL | 1 | 0 | 0 | 0 | 0.66984 | 0 | 0 | 0 | 0 | 0 | 0 | 11 | Especialista em Computação I
10 | Projetos | Serviço | 0 | 0 |  |  | 8.8 | NORMAL | 1 | 0 | 0 | 0 | 0.66984 | 0 | 0 |  | 0 | 0 | 10 | Sistemas | Serviço | 0 | 0 |  |  | 8 | NORMAL | 1 | 0 | 0 | 0 | 0.66984 | 0 | 0 | 0 | 0 | 0 | 0 | 12 | Especialista em Computação II
11 | Projetos | Serviço | 0 | 0 |  |  | 8.8 | NORMAL | 1 | 0 | 0 | 0 | 0.66984 | 0 | 0 |  | 0 | 0 | 11 | Sistemas | Serviço | 0 | 0 |  |  | 8.8 | NORMAL | 1 | 0 | 0 | 0 | 0.66984 | 0 | 0 | 0 | 0 | 0 | 0 | 13 | Especialista Computação III
12 | Projetos | Serviço | 0 | 0 |  |  | 8.8 | NORMAL | 1 | 0 | 0 | 0 | 0.66984 | 0 | 0 |  | 0 | 0 | 12 | Sistemas | Serviço | 0 | 0 |  |  | 8.8 | NORMAL | 1 | 0 | 0 | 0 | 0.66984 | 0 | 0 | 0 | 0 | 0 | 0 | 14 | Especialista Computação IV
13 | Projetos | Serviço | 0 | 0 |  |  | 8.8 | NORMAL | 1 | 0 | 0 | 0 | 0.66984 | 0 | 0 |  | 0 | 0 | 13 | Sistemas | Serviço | 0 | 0 |  |  | 8.8 | NORMAL | 1 | 0 | 0 | 0 | 0.66984 | 0 | 0 | 0 | 0 | 0 | 0 | 15 | Especialista Computação V
14 | Projetos | Serviço | 0 | 0 |  |  | 8.8 | NORMAL | 1 | 0 | 0 | 0 | 0.66984 | 0 | 0 |  | 0 | 0 | 14 | Sistemas | Serviço | 0 | 0 |  |  | 8.8 | NORMAL | 1 | 0 | 0 | 0 | 0.66984 | 0 | 0 | 0 | 0 | 0 | 0 | 16 | Analista de Sistemas de Automação I
15 | Projetos | Serviço | 0 | 0 |  |  | 8.8 | NORMAL | 1 | 0 | 0 | 0 | 0.66984 | 0 | 0 |  | 0 | 0 | 15 | Sistemas | Serviço | 0 | 0 |  |  | 8.8 | NORMAL | 1 | 0 | 0 | 0 | 0.66984 | 0 | 0 | 0 | 0 | 0 | 0 | 17 | Analista de Sistemas de Automação II
16 | Projetos | Serviço | 0 | 0 |  |  | 8.8 | NORMAL | 1 | 0 | 0 | 0 | 0.66984 | 0 | 0 |  | 0 | 0 | 16 | Sistemas | Serviço | 0 | 0 |  |  | 8.8 | NORMAL | 1 | 0 | 0 | 0 | 0.66984 | 0 | 0 | 0 | 0 | 0 | 0 | 18 | Analista de Sistemas de Automação III
17 | Projetos | Serviço | 0 | 0 |  |  | 8.8 | NORMAL | 1 | 0 | 0 | 0 | 0.66984 | 0 | 0 |  | 0 | 0 | 17 | Sistemas | Serviço | 0 | 0 |  |  | 8.8 | NORMAL | 1 | 0 | 0 | 0 | 0.66984 | 0 | 0 | 0 | 0 | 0 | 0 | 19 | Analista de Sistemas de Automação IV
18 | Projetos | Serviço | 0 | 0 |  |  | 8.8 | NORMAL | 1 | 0 | 0 | 0 | 0.66984 | 0 | 0 |  | 0 | 0 | 18 | Sistemas | Serviço | 0 | 0 |  |  | 8.8 | NORMAL | 1 | 0 | 0 | 0 | 0.66984 | 0 | 0 | 0 | 0 | 0 | 0 | 20 | Analista de Sistemas de Automação V
19 | Projetos | Serviço | 0 | 0 |  |  | 8.8 | NORMAL | 1 | 0 | 0 | 0 | 0.66984 | 0 | 0 |  | 0 | 0 | 19 | Sistemas | Serviço | 0 | 0 | 0 |  | 8.8 | NORMAL | 1 | 0 | 0 | 0 | 0.66984 | 0 | 0 | 0 | 0 | 0 | 0 | 21 | Desenhista Projetista I
20 | Projetos | Serviço | 0 | 0 |  |  | 8.8 | NORMAL | 1 | 0 | 0 | 0 | 0.66984 | 0 | 0 |  | 0 | 0 | 20 | Sistemas | Serviço | 0 | 0 | 0 |  | 8.8 | NORMAL | 1 | 0 | 0 | 0 | 0.66984 | 0 | 0 | 0 | 0 | 0 | 0 | 22 | Desenhista Projetista II
21 | Projetos | Serviço | 0 | 0 |  |  | 8.8 | NORMAL | 1 | 0 | 0 | 0 | 0.66984 | 0 | 0 |  | 0 | 0 | 21 | Sistemas | Serviço | 0 | 0 |  |  | 8.8 | NORMAL | 1 | 0 | 0 | 0 | 0.66984 | 0 | 0 | 0 | 0 | 0 | 0 | 23 | Desenhista Projetista III
22 | Projetos | Serviço | 0 | 0 |  |  | 8.8 | NORMAL | 1 | 0 | 0 | 0 | 0.66984 | 0 | 0 |  | 0 | 0 | 22 | Sistemas | Serviço | 0 | 0 |  |  | 8.8 | NORMAL | 1 | 0 | 0 | 0 | 0.66984 | 0 | 0 | 0 | 0 | 0 | 0 | 24 | Desenhista Projetista IV
23 | Projetos | Serviço | 0 | 0 |  |  | 8.8 | NORMAL | 1 | 0 | 0 | 0 | 0.66984 | 0 | 0 |  | 0 | 0 | 23 | Sistemas | Serviço | 0 | 0 |  |  | 8.8 | NORMAL | 1 | 0 | 0 | 0 | 0.66984 | 0 | 0 | 0 | 0 | 0 | 0 | 25 | Desenhista Projetista V
24 | Projetos | Serviço | 0 | 0 |  |  | 8.8 | NORMAL | 1 | 0 | 0 | 0 | 0.66984 | 0 | 0 |  | 0 | 0 | 24 | Sistemas | Serviço | 0 | 0 |  |  | 8.8 | NORMAL | 1 | 0 | 0 | 0 | 0.66984 | 0 | 0 | 0 | 0 | 0 | 0 | 26 | Projetista Elétrico I
25 | Projetos | Serviço | 0 | 0 |  |  | 8.8 | NORMAL | 1 | 0 | 0 | 0 | 0.66984 | 0 | 0 |  | 0 | 0 | 25 | Sistemas | Serviço | 0 | 0 |  |  | 8.8 | NORMAL | 1 | 0 | 0 | 0 | 0.66984 | 0 | 0 | 0 | 0 | 0 | 0 | 27 | Projetista Elétrico II
26 | Projetos | Serviço | 0 | 0 |  |  | 8.8 | NORMAL | 1 | 0 | 0 | 0 | 0.66984 | 0 | 0 |  | 0 | 0 | 26 | Sistemas | Serviço | 0 | 0 |  |  | 8.8 | NORMAL | 1 | 0 | 0 | 0 | 0.66984 | 0 | 0 | 0 | 0 | 0 | 0 | 28 | Projetista Elétrico III
27 | Projetos | Serviço | 0 | 0 |  |  | 8.8 | NORMAL | 1 | 0 | 0 | 0 | 0.66984 | 0 | 0 |  | 0 | 0 | 27 | Sistemas | Serviço | 0 | 0 |  |  | 8.8 | NORMAL | 1 | 0 | 0 | 0 | 0.66984 | 0 | 0 | 0 | 0 | 0 | 0 | 29 | Projetista Elétrico IV
28 | Projetos | Serviço | 0 | 0 |  |  | 8.8 | NORMAL | 1 | 0 | 0 | 0 | 0.66984 | 0 | 0 |  | 0 | 0 | 28 | Sistemas | Serviço | 0 | 0 |  |  | 8.8 | NORMAL | 1 | 0 | 0 | 0 | 0.66984 | 0 | 0 | 0 | 0 | 0 | 0 | 30 | Projetista Elétrico V
29 | Projetos | Serviço | 0 | 0 |  |  | 8.8 | NORMAL | 1 | 0 | 0 | 0 | 0.66984 | 0 | 0 |  | 0 | 0 | 29 | Sistemas | Serviço | 0 | 0 |  |  | 8.8 | NORMAL | 1 | 0 | 0 | 0 | 0.66984 | 0 | 0 | 0 | 0 | 0 | 0 | 31 | Técnico Automação I
30 | Projetos | Serviço | 0 | 0 |  |  | 8.8 | NORMAL | 1 | 0 | 0 | 0 | 0.66984 | 0 | 0 |  | 0 | 0 | 30 | Sistemas | Serviço | 0 | 0 |  |  | 8.8 | NORMAL | 1 | 0 | 0 | 0 | 0.66984 | 0 | 0 | 0 | 0 | 0 | 0 | 32 | Técnico Automação II
31 | Projetos | Serviço | 0 | 0 |  |  | 8.8 | NORMAL | 1 | 0 | 0 | 0 | 0.66984 | 0 | 0 |  | 0 | 0 | 31 | Sistemas | Serviço | 0 | 0 |  |  | 8.8 | NORMAL | 1 | 0 | 0 | 0 | 0.66984 | 0 | 0 | 0 | 0 | 0 | 0 | 33 | Técnico Automação III
32 | Projetos | Serviço | 0 | 0 |  |  | 8.8 | NORMAL | 1 | 0 | 0 | 0 | 0.66984 | 0 | 0 |  | 0 | 0 | 32 | Sistemas | Serviço | 0 | 0 |  |  | 8.8 | NORMAL | 1 | 0 | 0 | 0 | 0.66984 | 0 | 0 | 0 | 0 | 0 | 0 | 34 | Técnico Automação IV
33 | Projetos | Serviço | 0 | 0 |  |  | 8.8 | NORMAL | 1 | 0 | 0 | 0 | 0.66984 | 0 | 0 |  | 0 | 0 | 33 | Sistemas | Serviço | 0 | 0 |  |  | 8.8 | NORMAL | 1 | 0 | 0 | 0 | 0.66984 | 0 | 0 | 0 | 0 | 0 | 0 | 35 | Técnico Automação V
34 | Projetos | Serviço | 0 | 0 |  |  | 8.8 | NORMAL | 1 | 0 | 0 | 0 | 0.66984 | 0 | 0 |  | 0 | 0 | 34 | Sistemas | Serviço | 0 | 0 |  |  | 8.8 | NORMAL | 1 | 0 | 0 | 0 | 0.66984 | 0 | 0 | 0 | 0 | 0 | 0 | 36 | Técnico Mecatrônica I
35 | Projetos | Serviço | 0 | 0 |  |  | 8.8 | NORMAL | 1 | 0 | 0 | 0 | 0.66984 | 0 | 0 |  | 0 | 0 | 35 | Sistemas | Serviço | 0 | 0 |  |  | 8.8 | NORMAL | 1 | 0 | 0 | 0 | 0.66984 | 0 | 0 | 0 | 0 | 0 | 0 | 37 | Técnico Mecatrônica II
36 | Projetos | Serviço | 0 | 0 |  |  | 8.8 | NORMAL | 1 | 0 | 0 | 0 | 0.66984 | 0 | 0 |  | 0 | 0 | 36 | Sistemas | Serviço | 0 | 0 |  |  | 8.8 | NORMAL | 1 | 0 | 0 | 0 | 0.66984 | 0 | 0 | 0 | 0 | 0 | 0 | 38 | Técnico Mecatrônica III
37 | Projetos | Serviço | 0 | 0 |  |  | 8.8 | NORMAL | 1 | 0 | 0 | 0 | 0.66984 | 0 | 0 |  | 0 | 0 | 37 | Sistemas | Serviço | 0 | 0 |  |  | 8.8 | NORMAL | 1 | 0 | 0 | 0 | 0.66984 | 0 | 0 | 0 | 0 | 0 | 0 | 39 | Técnico Mecatrônica IV
38 | Projetos | Serviço | 0 | 0 |  |  | 8.8 | NORMAL | 1 | 0 | 0 | 0 | 0.66984 | 0 | 0 |  | 0 | 0 | 38 | Sistemas | Serviço | 0 | 0 |  |  | 8.8 | NORMAL | 1 | 0 | 0 | 0 | 0.66984 | 0 | 0 | 0 | 0 | 0 | 0 | 40 | Técnico Mecatrônica V
38 | Projetos | Serviço | 0 | 0 |  |  | 8.8 | NORMAL | 1 | 0 | 0 | 0 | 0.66984 | 0 | 0 |  | 0 | 0 | 38 | Sistemas | Serviço | 0 | 0 |  |  | 8.8 | NORMAL | 1 | 0 | 0 | 0 | 0.66984 | 0 | 0 | 0 | 0 | 0 | 0 | 41 | Eletricista Instalador I
38 | Projetos | Serviço | 0 | 0 |  |  | 8.8 | NORMAL | 1 | 0 | 0 | 0 | 0.66984 | 0 | 0 |  | 0 | 0 | 38 | Sistemas | Serviço | 0 | 0 |  |  | 8.8 | NORMAL | 1 | 0 | 0 | 0 | 0.66984 | 0 | 0 | 0 | 0 | 0 | 0 | 42 | Eletricista Instalador II
8 |  |  |  |  | 40 |  | 10.585 |  |  | 360 |  | 14688 |  |  | 21927.6331 | 0 | 1100.8979 | 24707.1922 | Total |  |  |  |  | 140 | 5 | 8.93 |  |  | 1400 |  | 82800 |  |  | 123611.6572 | 280 | 4281.2697 | 5 | 139280.7405 | 43 | Eletricista Instalador III
0 | [38 empty] | 44 | Eletricista Instalador IV
[39 empty] | 45 | Eletricista Instalador V
[39 empty] | 46 | Eletricista Força e Comando I
[39 empty] | 47 | Eletricista Força e Comando II
[39 empty] | 48 | Eletricista Força e Comando III
[39 empty] | 49 | Eletricista Força e Comando IV
[39 empty] | 50 | Eletricista Força e Comando V
[39 empty] | 51 | Especialista de Manutenção I
[39 empty] | 52 | Especialista de Manutenção II
[39 empty] | 53 | Especialista de Manutenção III
[39 empty] | 54 | Especialista de Manutenção IV
[39 empty] | 55 | Especialista de Manutenção V
[39 empty] | 56 | Eletricista de Instalações Industriais I
[39 empty] | 57 | Eletricista de Instalações Industriais II
[39 empty] | 58 | Eletricista de Instalações Industriais III
[39 empty] | 59 | Eletricista de Instalações Industriais IV
[39 empty] | 60 | Eletricista de Instalações Industriais V
[39 empty] | 61 | Instrumentista Tubista I
[39 empty] | 62 | Instrumentista Tubista II
[39 empty] | 63 | Instrumentista Tubista III
[39 empty] | 64 | Instrumentista Tubista IV
[39 empty] | 65 | Instrumentista Tubista V
[39 empty] | 66 | Ajudante de Eletricista
[39 empty] | 67 | Gerente de Obras
[39 empty] | 68 | Coodernador de Obras
[39 empty] | 69 | Encarregado de Obras I
[39 empty] | 70 | Encarregado de Obras II
[39 empty] | 71 | Encarregado de Obras III
[39 empty] | 72 | Encarregado de Obras IV
[39 empty] | 73 | Encarregado de Obras V
[39 empty] | 74 | Encarregado de Instalações Elétricas I
[39 empty] | 75 | Encarregado de Instalações Elétricas II
[39 empty] | 76 | Encarregado de Instalações Elétricas III
[39 empty] | 77 | Encarregado de Instalações Elétricas IV
[39 empty] | 78 | Encarregado de Instalações Elétricas V
[39 empty] | 79 | Montador de Equipamentos Eletroeletrônico I
[39 empty] | 80 | Montador de Equipamentos Eletroeletrônico II
[39 empty] | 81 | Montador de Equipamentos Eletroeletrônico III
[39 empty] | 82 | Montador de Equipamentos Eletroeletrônico IV
[39 empty] | 83 | Montador de Equipamentos Eletroeletrônico V
[39 empty] | 84 | Montador de Instalações Elétricas I
[39 empty] | 85 | Montador de Instalações Elétricas II
[39 empty] | 86 | Montador de Instalações Elétricas III
[39 empty] | 87 | Montador de Instalações Elétricas IV
[39 empty] | 88 | Montador de Instalações Elétricas V
[39 empty] | 89 | Montador de Painel Elétrico I
[39 empty] | 90 | Montador de Painel Elétrico II
[39 empty] | 91 | Montador de Painel Elétrico III
[39 empty] | 92 | Montador de Painel Elétrico IV
[39 empty] | 93 | Montador de Painel Elétrico V
[39 empty] | 94 | Montador de Estruturas Metálicas I
[39 empty] | 95 | Montador de Estruturas Metálicas Il
[39 empty] | 96 | Montador de Estruturas Metálicas Ill
[39 empty] | 97 | Montador de Estruturas Metálicas IV
[39 empty] | 98 | Montador de Estruturas Metálicas V
[39 empty] | 99 | Ajudante de Montador
[39 empty] | 100 | Técnico em Segurança do Trabalho I
[39 empty] | 101 | Técnico em Segurança do Trabalho II
[39 empty] | 102 | Técnico em Segurança do Trabalho III
[39 empty] | 103 | Técnico em Segurança do Trabalho IV
[39 empty] | 104 | Auxiliar de Limpeza
[39 empty] | 105 | Auxiliar de Cozinha
[39 empty] | 106 | Motorista I
[39 empty] | 107 | Motorista II
[39 empty] | 108 | Motorista III
[39 empty] | 109 | Motorista IV
[39 empty] | 110 | Motorista V
[39 empty] | 111 | Pedreiro I
[39 empty] | 112 | Pedreiro II
[39 empty] | 113 | Pedreiro III
[39 empty] | 114 | Pedreiro IV
[39 empty] | 115 | Pedreiro V
[39 empty] | 116 | Servente de Pedreiro
[39 empty] | 117 | Pintor I
[39 empty] | 118 | Pintor II
[39 empty] | 119 | Pintor III
[39 empty] | 120 | Pintor IV
[39 empty] | 121 | Pintor V

## SERVICOS MONTAGEM
ORÇAMENTO DETALHADO
|  | HOSPEDAGEM |  |  |  | CUSTO |  |  |  | CUSTO
|  | DESCRIÇÃO | QUANTIDADE | TOTAL |  | VALOR HOTEL |  |  |  | CUSTO
|  | HOSPEDAGEM | 1245 | 140572.3137 |  | 90 |  |  |  | 112050
|  | ALIMENTAÇÃO |  |  |  | CUSTO |  |  |  | CUSTO
|  | DESCRIÇÃO | QUANTIDADE | TOTAL |  | VALOR REFEIÇÃO |  |  |  | CUSTO
|  | REFEIÇÕES | 2490 | 78095.7298 |  | 25 |  |  |  | 62250
|  | TRANSPORTE | [5 empty] | MESES |  | CUSTO
|  | DESCRIÇÃO | VIAGENS | PEDÁGIOS | KM | TOTAL |  |  |  | TOTAL
|  | MOBILIZAÇÃO (POR TRANSLADO) | 8 | 75 | 234 | 3101.2473 |  | 5 |  | 2472
|  | ALOJAMENTO PARA OBRA | 220 |  | 10 | 2346.0083 |  |  |  | 1870 |  |  | DATA |  | 4342000%
|  | ALUGUEL CARRO MENSAL | Carros: |  | 4 | 63982.0437 |  |  |  | 51000
|  | PASSAGEM AEREA | 0 | 0 |  | 0 |  |  |  | 0
|  | TOTAL: |  |  |  | 69429.2993 |  |  |  | 55342
SERVIÇOS INTERNOS | [18 empty] | SERVIÇOS EXTERNOS | [19 empty] | LEGENDA
DESCRIÇÃO |  |  | PROFISSIONAL | Profissional | REGIME DE TRABALHO |  |  |  | CUSTO |  |  |  | VENDA | [5 empty] | DESCRIÇÃO |  |  | PROFISSIONAL | Profissional | REGIME DE TRABALHO |  |  |  | CUSTO |  |  |  | VENDA | [5 empty] | VENDA | 1 | Especialista Eletricista I
ITEM | CENTRO DE CUSTO | SERVIÇO | CÓDIGO | DESCRIÇÃO FUNÇÃO | DIAS | PESSOAS | HORAS DIA | TIPO H | HE CALC | TOTAL HORAS | R$ / HORA | TOTAL | MARK-UP | HORA | TOTAL3 | TOTAL4 | MULTA | VENDA COM IMPOSTOS | ITEM | CENTRO DE CUSTO | SERVIÇO | CÓDIGO | DESCRIÇÃO FUNÇÃO | DIAS | PESSOAS | HORAS DIA | TIPO H | HE CALC | TOTAL HORAS | R$ / HORA | TOTAL | MARK-UP | HORA | TOTAL3 | TOTAL4 | MULTA | Coluna1 | VENDA COM IMPOSTOS | 2 | Especialista Eletricista II
1 | Sistemas | Serviço | 0 | 0 |  |  | 8.8 | NORMAL | 1 | 0 | 0 | 0 | 0.7971 | 0 | 0 |  | 0 | 0 | 1 | Sistemas | MONTAGEM | 86 | Montador de Instalações Elétricas III | 83 | 6 | 8.8 | NORMAL | 1 | 4382.4 | 27 | 118324.8 | 0.7971 | 33.8728 | 148444.3633 | 996 | 4233.5288 | 6 | 167261.2544 | 3 | Especialista Eletricista III
2 | Sistemas | Serviço | 0 | 0 |  |  | 8.8 | NORMAL | 1 | 0 | 0 | 0 | 0.7971 | 0 | 0 |  | 0 | 0 | 2 | Sistemas | MONTAGEM | 99 | Ajudante de Montador | 83 | 5 | 8.8 | NORMAL | 1 | 3652 | 17 | 62084 | 0.7971 | 21.3273 | 77887.4746 | 830 | 2275.1296 | 5 | 87760.5347 | 4 | Especialista Eletricista IV
3 | Sistemas | Serviço | 0 | 0 |  |  | 8.8 | NORMAL | 1 | 0 | 0 | 0 | 0.7971 | 0 | 0 |  | 0 | 0 | 3 | Sistemas | SUPERVISÃO DE MONTAGEM | 76 | Encarregado de Instalações Elétricas III | 83 | 1 | 8.8 | NORMAL | 1 | 730.4 | 35 | 25564 | 0.7971 | 43.9092 | 32071.3131 | 166 | 923.2211 | 1 | 36136.6908 | 5 | Especialista Eletricista V
4 | Sistemas | Serviço | 0 | 0 |  |  | 8.8 | NORMAL | 1 | 0 | 0 | 0 | 0.7971 | 0 | 0 |  | 0 | 0 | 4 | Sistemas | ADMINISTRATIVO E ALMOXARIFADO | 84 | Montador de Instalações Elétricas I | 83 | 1 | 8.8 | NORMAL | 1 | 730.4 | 19 | 13877.6 | 0.7971 | 23.8364 | 17410.1414 | 166 | 503.9924 | 1 | 19617.0607 | 6 | Especialista Controle e Automação I
5 | Sistemas | Serviço | 0 | 0 |  |  | 8.8 | NORMAL | 1 | 0 | 0 | 0 | 0.7971 | 0 | 0 |  | 0 | 0 | 5 | Sistemas | SEGURANÇA DO TRABALHO | 102 | Técnico em Segurança do Trabalho III | 83 | 1 | 8.8 | NORMAL | 1 | 730.4 | 45 | 32868 | 0.7971 | 56.4547 | 41234.5454 | 166 | 1191.2531 | 1 | 46461.4596 | 7 | Especialista Controle e Automação Il
6 | Sistemas | Serviço | 0 | 0 |  |  | 8.8 | NORMAL | 1 | 0 | 0 | 0 | 0.7971 | 0 | 0 |  | 0 | 0 | 6 | Sistemas | PLANEJADOR | 85 | Montador de Instalações Elétricas II | 83 | 1 | 8.8 | NORMAL | 1 | 730.4 | 23 | 16799.2 | 0.7971 | 28.8546 | 21075.4343 | 166 | 604.7903 | 1 | 23746.9682 | 8 | Especialista Controle e Automação III
7 | Sistemas | Serviço | 0 | 0 |  |  | 8.8 | NORMAL | 1 | 0 | 0 | 0 | 0.7971 | 0 | 0 |  | 0 | 0 | 7 | Sistemas |  | 0 | 0 |  |  | 8.8 | NORMAL | 1 | 0 | 0 | 0 | 0.7971 | 0 | 0 | 0 | 0 | 0 | 0 | 9 | Especialista Controle e Automação IV
8 | Sistemas | Serviço | 0 | 0 |  |  | 8.8 | NORMAL | 1 | 0 | 0 | 0 | 0.7971 | 0 | 0 |  | 0 | 0 | 8 | Sistemas |  | 0 | 0 |  |  | 8.8 | NORMAL | 1 | 0 | 0 | 0 | 0.7971 | 0 | 0 | 0 | 0 | 0 | 0 | 10 | Especialista Controle e Automação V
9 | Sistemas | Serviço | 0 | 0 |  |  | 8.8 | NORMAL | 1 | 0 | 0 | 0 | 0.7971 | 0 | 0 |  | 0 | 0 | 9 | Sistemas |  | 0 | 0 |  |  | 8.8 | NORMAL | 1 | 0 | 0 | 0 | 0.7971 | 0 | 0 | 0 | 0 | 0 | 0 | 11 | Especialista em Computação I
10 | Sistemas | Serviço | 0 | 0 |  |  | 8.8 | NORMAL | 1 | 0 | 0 | 0 | 0.7971 | 0 | 0 |  | 0 | 0 | 10 | Sistemas |  | 0 | 0 |  |  | 8.8 | NORMAL | 1 | 0 | 0 | 0 | 0.7971 | 0 | 0 | 0 | 0 | 0 | 0 | 12 | Especialista em Computação II
11 | Sistemas | Serviço | 0 | 0 |  |  | 8.8 | NORMAL | 1 | 0 | 0 | 0 | 0.7971 | 0 | 0 |  | 0 | 0 | 11 | Sistemas |  | 0 | 0 |  |  | 8.8 | NORMAL | 1 | 0 | 0 | 0 | 0.7971 | 0 | 0 | 0 | 0 | 0 | 0 | 13 | Especialista Computação III
12 | Sistemas | Serviço | 0 | 0 |  |  | 8.8 | NORMAL | 1 | 0 | 0 | 0 | 0.7971 | 0 | 0 |  | 0 | 0 | 12 | Sistemas |  | 0 | 0 |  |  | 8.8 | NORMAL | 1 | 0 | 0 | 0 | 0.7971 | 0 | 0 | 0 | 0 | 0 | 0 | 14 | Especialista Computação IV
13 | Sistemas | Serviço | 0 | 0 |  |  | 8.8 | NORMAL | 1 | 0 | 0 | 0 | 0.7971 | 0 | 0 |  | 0 | 0 | 13 | Sistemas |  | 0 | 0 |  |  | 8.8 | NORMAL | 1 | 0 | 0 | 0 | 0.7971 | 0 | 0 | 0 | 0 | 0 | 0 | 15 | Especialista Computação V
14 | Sistemas | Serviço | 0 | 0 |  |  | 8.8 | NORMAL | 1 | 0 | 0 | 0 | 0.7971 | 0 | 0 |  | 0 | 0 | 14 | Sistemas |  | 0 | 0 |  |  | 8.8 | NORMAL | 1 | 0 | 0 | 0 | 0.7971 | 0 | 0 | 0 | 0 | 0 | 0 | 16 | Analista de Sistemas de Automação I
15 | Sistemas | Serviço | 0 | 0 |  |  | 8.8 | NORMAL | 1 | 0 | 0 | 0 | 0.7971 | 0 | 0 |  | 0 | 0 | 15 | Sistemas |  | 0 | 0 |  |  | 8.8 | NORMAL | 1 | 0 | 0 | 0 | 0.7971 | 0 | 0 | 0 | 0 | 0 | 0 | 17 | Analista de Sistemas de Automação II
16 | Sistemas | Serviço | 0 | 0 |  |  | 8.8 | NORMAL | 1 | 0 | 0 | 0 | 0.7971 | 0 | 0 |  | 0 | 0 | 16 | Sistemas |  | 0 | 0 |  |  | 8.8 | NORMAL | 1 | 0 | 0 | 0 | 0.7971 | 0 | 0 | 0 | 0 | 0 | 0 | 18 | Analista de Sistemas de Automação III
17 | Sistemas | Serviço | 0 | 0 |  |  | 8.8 | NORMAL | 1 | 0 | 0 | 0 | 0.7971 | 0 | 0 |  | 0 | 0 | 17 | Sistemas |  | 0 | 0 |  |  | 8.8 | NORMAL | 1 | 0 | 0 | 0 | 0.7971 | 0 | 0 | 0 | 0 | 0 | 0 | 19 | Analista de Sistemas de Automação IV
18 | Sistemas | Serviço | 0 | 0 |  |  | 8.8 | NORMAL | 1 | 0 | 0 | 0 | 0.7971 | 0 | 0 |  | 0 | 0 | 18 | Sistemas |  | 0 | 0 |  |  | 8.8 | NORMAL | 1 | 0 | 0 | 0 | 0.7971 | 0 | 0 | 0 | 0 | 0 | 0 | 20 | Analista de Sistemas de Automação V
19 | Sistemas | Serviço | 0 | 0 |  |  | 8.8 | NORMAL | 1 | 0 | 0 | 0 | 0.7971 | 0 | 0 |  | 0 | 0 | 19 | Sistemas |  | 0 | 0 |  |  | 8.8 | NORMAL | 1 | 0 | 0 | 0 | 0.7971 | 0 | 0 | 0 | 0 | 0 | 0 | 21 | Desenhista Projetista I
20 | Sistemas | Serviço | 0 | 0 |  |  | 8.8 | NORMAL | 1 | 0 | 0 | 0 | 0.7971 | 0 | 0 |  | 0 | 0 | 20 | Sistemas |  | 0 | 0 |  |  | 8.8 | NORMAL | 1 | 0 | 0 | 0 | 0.7971 | 0 | 0 | 0 | 0 | 0 | 0 | 22 | Desenhista Projetista II
21 | Sistemas | Serviço | 0 | 0 |  |  | 8.8 | NORMAL | 1 | 0 | 0 | 0 | 0.7971 | 0 | 0 |  | 0 | 0 | 21 | Sistemas |  | 0 | 0 |  |  | 8.8 | NORMAL | 1 | 0 | 0 | 0 | 0.7971 | 0 | 0 | 0 | 0 | 0 | 0 | 23 | Desenhista Projetista III
22 | Sistemas | Serviço | 0 | 0 |  |  | 8.8 | NORMAL | 1 | 0 | 0 | 0 | 0.7971 | 0 | 0 |  | 0 | 0 | 22 | Sistemas |  | 0 | 0 |  |  | 8.8 | NORMAL | 1 | 0 | 0 | 0 | 0.7971 | 0 | 0 | 0 | 0 | 0 | 0 | 24 | Desenhista Projetista IV
23 | Sistemas | Serviço | 0 | 0 |  |  | 8.8 | NORMAL | 1 | 0 | 0 | 0 | 0.7971 | 0 | 0 |  | 0 | 0 | 23 | Sistemas |  | 0 | 0 |  |  | 8.8 | NORMAL | 1 | 0 | 0 | 0 | 0.7971 | 0 | 0 | 0 | 0 | 0 | 0 | 25 | Desenhista Projetista V
24 | Sistemas | Serviço | 0 | 0 |  |  | 8.8 | NORMAL | 1 | 0 | 0 | 0 | 0.7971 | 0 | 0 |  | 0 | 0 | 24 | Sistemas |  | 0 | 0 |  |  | 8.8 | NORMAL | 1 | 0 | 0 | 0 | 0.7971 | 0 | 0 | 0 | 0 | 0 | 0 | 26 | Projetista Elétrico I
25 | Sistemas | Serviço | 0 | 0 |  |  | 8.8 | NORMAL | 1 | 0 | 0 | 0 | 0.7971 | 0 | 0 |  | 0 | 0 | 25 | Sistemas |  | 0 | 0 |  |  | 8.8 | NORMAL | 1 | 0 | 0 | 0 | 0.7971 | 0 | 0 | 0 | 0 | 0 | 0 | 27 | Projetista Elétrico II
26 | Sistemas | Serviço | 0 | 0 |  |  | 8.8 | NORMAL | 1 | 0 | 0 | 0 | 0.7971 | 0 | 0 |  | 0 | 0 | 26 | Sistemas |  | 0 | 0 |  |  | 8.8 | NORMAL | 1 | 0 | 0 | 0 | 0.7971 | 0 | 0 | 0 | 0 | 0 | 0 | 28 | Projetista Elétrico III
27 | Sistemas | Serviço | 0 | 0 |  |  | 8.8 | NORMAL | 1 | 0 | 0 | 0 | 0.7971 | 0 | 0 |  | 0 | 0 | 27 | Sistemas |  | 0 | 0 |  |  | 8.8 | NORMAL | 1 | 0 | 0 | 0 | 0.7971 | 0 | 0 | 0 | 0 | 0 | 0 | 29 | Projetista Elétrico IV
28 | Sistemas | Serviço | 0 | 0 |  |  | 8.8 | NORMAL | 1 | 0 | 0 | 0 | 0.7971 | 0 | 0 |  | 0 | 0 | 28 | Sistemas |  | 0 | 0 |  |  | 8.8 | NORMAL | 1 | 0 | 0 | 0 | 0.7971 | 0 | 0 | 0 | 0 | 0 | 0 | 30 | Projetista Elétrico V
29 | Sistemas | Serviço | 0 | 0 |  |  | 8.8 | NORMAL | 1 | 0 | 0 | 0 | 0.7971 | 0 | 0 |  | 0 | 0 | 29 | Sistemas |  | 0 | 0 |  |  | 8.8 | NORMAL | 1 | 0 | 0 | 0 | 0.7971 | 0 | 0 | 0 | 0 | 0 | 0 | 31 | Técnico Automação I
30 | Sistemas | Serviço | 0 | 0 |  |  | 8.8 | NORMAL | 1 | 0 | 0 | 0 | 0.7971 | 0 | 0 |  | 0 | 0 | 30 | Sistemas |  | 0 | 0 |  |  | 8.8 | NORMAL | 1 | 0 | 0 | 0 | 0.7971 | 0 | 0 | 0 | 0 | 0 | 0 | 32 | Técnico Automação II
31 | Sistemas | Serviço | 0 | 0 |  |  | 8.8 | NORMAL | 1 | 0 | 0 | 0 | 0.7971 | 0 | 0 |  | 0 | 0 | 31 | Sistemas |  | 0 | 0 |  |  | 8.8 | NORMAL | 1 | 0 | 0 | 0 | 0.7971 | 0 | 0 | 0 | 0 | 0 | 0 | 33 | Técnico Automação III
32 | Sistemas | Serviço | 0 | 0 |  |  | 8.8 | NORMAL | 1 | 0 | 0 | 0 | 0.7971 | 0 | 0 |  | 0 | 0 | 32 | Sistemas |  | 0 | 0 |  |  | 8.8 | NORMAL | 1 | 0 | 0 | 0 | 0.7971 | 0 | 0 | 0 | 0 | 0 | 0 | 34 | Técnico Automação IV
33 | Sistemas | Serviço | 0 | 0 |  |  | 8.8 | NORMAL | 1 | 0 | 0 | 0 | 0.7971 | 0 | 0 |  | 0 | 0 | 33 | Sistemas |  | 0 | 0 |  |  | 8.8 | NORMAL | 1 | 0 | 0 | 0 | 0.7971 | 0 | 0 | 0 | 0 | 0 | 0 | 35 | Técnico Automação V
34 | Sistemas | Serviço | 0 | 0 |  |  | 8.8 | NORMAL | 1 | 0 | 0 | 0 | 0.7971 | 0 | 0 |  | 0 | 0 | 34 | Sistemas |  | 0 | 0 |  |  | 8.8 | NORMAL | 1 | 0 | 0 | 0 | 0.7971 | 0 | 0 | 0 | 0 | 0 | 0 | 36 | Técnico Mecatrônica I
35 | Sistemas | Serviço | 0 | 0 |  |  | 8.8 | NORMAL | 1 | 0 | 0 | 0 | 0.7971 | 0 | 0 |  | 0 | 0 | 35 | Sistemas |  | 0 | 0 |  |  | 8.8 | NORMAL | 1 | 0 | 0 | 0 | 0.7971 | 0 | 0 | 0 | 0 | 0 | 0 | 37 | Técnico Mecatrônica II
36 | Sistemas | Serviço | 0 | 0 |  |  | 8.8 | NORMAL | 1 | 0 | 0 | 0 | 0.7971 | 0 | 0 |  | 0 | 0 | 36 | Sistemas |  | 0 | 0 |  |  | 8.8 | NORMAL | 1 | 0 | 0 | 0 | 0.7971 | 0 | 0 | 0 | 0 | 0 | 0 | 38 | Técnico Mecatrônica III
37 | Sistemas | Serviço | 0 | 0 |  |  | 8.8 | NORMAL | 1 | 0 | 0 | 0 | 0.7971 | 0 | 0 |  | 0 | 0 | 37 | Sistemas |  | 0 | 0 |  |  | 8.8 | NORMAL | 1 | 0 | 0 | 0 | 0.7971 | 0 | 0 | 0 | 0 | 0 | 0 | 39 | Técnico Mecatrônica IV
38 | Sistemas | Serviço | 0 | 0 |  |  | 8.8 | NORMAL | 1 | 0 | 0 | 0 | 0.7971 | 0 | 0 |  | 0 | 0 | 38 | Sistemas |  | 0 | 0 |  |  | 8.8 | NORMAL | 1 | 0 | 0 | 0 | 0.7971 | 0 | 0 | 0 | 0 | 0 | 0 | 40 | Técnico Mecatrônica V
39 | Sistemas | Serviço | 0 | 0 |  |  | 8.8 | NORMAL | 1 | 0 | 0 | 0 | 0.7971 | 0 | 0 |  | 0 | 0 | 39 | Sistemas |  | 0 | 0 |  |  | 8.8 | NORMAL | 1 | 0 | 0 | 0 | 0.7971 | 0 | 0 | 0 | 0 | 0 | 0 | 41 | Eletricista Instalador I
40 | Sistemas | Serviço | 0 | 0 |  |  | 8.8 | NORMAL | 1 | 0 | 0 | 0 | 0.7971 | 0 | 0 |  | 0 | 0 | 40 | Sistemas |  | 0 | 0 |  |  | 8.8 | NORMAL | 1 | 0 | 0 | 0 | 0.7971 | 0 | 0 | 0 | 0 | 0 | 0 | 42 | Eletricista Instalador II
8 |  |  |  |  | 0 | [6 empty] | 0 |  |  | 0 | 0 | 0 | 0 | 41 | Sistemas |  | 0 | 0 |  |  | 8.8 | NORMAL | 1 | 0 | 0 | 0 | 0.7971 | 0 | 0 | 0 | 0 | 0 | 0 | 43 | Eletricista Instalador III
0 | [18 empty] | 42 | Sistemas |  | 0 | 0 |  |  | 8.8 | NORMAL | 1 | 0 | 0 | 0 | 0.7971 | 0 | 0 | 0 | 0 | 0 | 0 | 44 | Eletricista Instalador IV
0 | [18 empty] | 43 | Sistemas |  | 0 | 0 |  |  | 8.8 | NORMAL | 1 | 0 | 0 | 0 | 0.7971 | 0 | 0 | 0 | 0 | 0 | 0 | 45 | Eletricista Instalador V
[19 empty] | 44 | Sistemas |  | 0 | 0 |  |  | 8.8 | NORMAL | 1 | 0 | 0 | 0 | 0.7971 | 0 | 0 | 0 | 0 | 0 | 0 | 46 | Eletricista Força e Comando I
[19 empty] | 45 | Sistemas |  | 0 | 0 |  |  | 8.8 | NORMAL | 1 | 0 | 0 | 0 | 0.7971 | 0 | 0 | 0 | 0 | 0 | 0 | 47 | Eletricista Força e Comando II
[19 empty] | 46 | Sistemas |  | 0 | 0 |  |  | 8.8 | NORMAL | 1 | 0 | 0 | 0 | 0.7971 | 0 | 0 | 0 | 0 | 0 | 0 | 48 | Eletricista Força e Comando III
[13 empty] | MARK-UP | [5 empty] | 47 | Sistemas |  | 0 | 0 |  |  | 8.8 | NORMAL | 1 | 0 | 0 | 0 | 0.7971 | 0 | 0 | 0 | 0 | 0 | 0 | 49 | Eletricista Força e Comando IV
[13 empty] | 0.7971 | [5 empty] | 48 | Sistemas |  | 0 | 0 |  |  | 8.8 | NORMAL | 1 | 0 | 0 | 0 | 0.7971 | 0 | 0 | 0 | 0 | 0 | 0 | 50 | Eletricista Força e Comando V
[19 empty] | 49 | Sistemas |  | 0 | 0 |  |  | 8.8 | NORMAL | 1 | 0 | 0 | 0 | 0.7971 | 0 | 0 | 0 | 0 | 0 | 0 | 51 | Especialista de Manutenção I
[19 empty] | 50 | Sistemas |  | 0 | 0 |  |  | 8.8 | NORMAL | 1 | 0 | 0 | 0 | 0.7971 | 0 | 0 | 0 | 0 | 0 | 0 | 52 | Especialista de Manutenção II
[13 empty] | MARK-UP | [5 empty] | 51 | Sistemas |  | 0 | 0 |  |  | 8.8 | NORMAL | 1 | 0 | 0 | 0 | 0.7971 | 0 | 0 | 0 | 0 | 0 | 0 | 53 | Especialista de Manutenção III
[13 empty] | 0.7971 | [5 empty] | 52 | Sistemas |  | 0 | 0 |  |  | 8.8 | NORMAL | 1 | 0 | 0 | 0 | 0.7971 | 0 | 0 | 0 | 0 | 0 | 0 | 54 | Especialista de Manutenção IV
[19 empty] | 53 | Sistemas |  | 0 | 0 |  |  | 8.8 | NORMAL | 1 | 0 | 0 | 0 | 0.7971 | 0 | 0 | 0 | 0 | 0 | 0 | 55 | Especialista de Manutenção V
[19 empty] | 54 | Sistemas |  | 0 | 0 |  |  | 8.8 | NORMAL | 1 | 0 | 0 | 0 | 0.7971 | 0 | 0 | 0 | 0 | 0 | 0 | 56 | Eletricista de Instalações Industriais I
[13 empty] | MARK-UP | [5 empty] | 55 | Sistemas |  | 0 | 0 |  |  | 8.8 | NORMAL | 1 | 0 | 0 | 0 | 0.7971 | 0 | 0 | 0 | 0 | 0 | 0 | 57 | Eletricista de Instalações Industriais II
[13 empty] | 0.7971 | [5 empty] | 56 | Sistemas |  | 0 | 0 |  |  | 8.8 | NORMAL | 1 | 0 | 0 | 0 | 0.7971 | 0 | 0 | 0 | 0 | 0 | 0 | 58 | Eletricista de Instalações Industriais III
[13 empty] | 0.7971 | [5 empty] | 57 | Sistemas |  | 0 | 0 |  |  | 8.8 | NORMAL | 1 | 0 | 0 | 0 | 0.7971 | 0 | 0 | 0 | 0 | 0 | 0 | 59 | Eletricista de Instalações Industriais IV
[13 empty] | 0.7971 | [5 empty] | 58 | Sistemas |  | 0 | 0 |  |  | 8.8 | NORMAL | 1 | 0 | 0 | 0 | 0.7971 | 0 | 0 | 0 | 0 | 0 | 0 | 60 | Eletricista de Instalações Industriais V
[13 empty] | 0.7971 | [5 empty] | 59 | Sistemas |  | 0 | 0 |  |  | 8.8 | NORMAL | 1 | 0 | 0 | 0 | 0.7971 | 0 | 0 | 0 | 0 | 0 | 0 | 61 | Instrumentista Tubista I
[19 empty] | 60 | Sistemas |  | 0 | 0 |  |  | 8.8 | NORMAL | 1 | 0 | 0 | 0 | 0.7971 | 0 | 0 | 0 | 0 | 0 | 0 | 62 | Instrumentista Tubista II
[19 empty] | 61 | Sistemas |  | 0 | 0 |  |  | 8.8 | NORMAL | 1 | 0 | 0 | 0 | 0.7971 | 0 | 0 | 0 | 0 | 0 | 0 | 63 | Instrumentista Tubista III
[19 empty] | 62 | Sistemas |  | 0 | 0 |  |  | 8.8 | NORMAL | 1 | 0 | 0 | 0 | 0.7971 | 0 | 0 | 0 | 0 | 0 | 0 | 64 | Instrumentista Tubista IV
[19 empty] | 63 | Sistemas |  | 0 | 0 |  |  | 8.8 | NORMAL | 1 | 0 | 0 | 0 | 0.7971 | 0 | 0 | 0 | 0 | 0 | 0 | 65 | Instrumentista Tubista V
[19 empty] | 64 | Sistemas |  | 0 | 0 |  |  | 8.8 | NORMAL | 1 | 0 | 0 | 0 | 0.7971 | 0 | 0 | 0 | 0 | 0 | 0 | 66 | Ajudante de Eletricista
[19 empty] | 65 | Sistemas |  | 0 | 0 |  |  | 8.8 | NORMAL | 1 | 0 | 0 | 0 | 0.7971 | 0 | 0 | 0 | 0 | 0 | 0 | 67 | Gerente de Obras
[19 empty] | 66 | Sistemas |  | 0 | 0 |  |  | 8.8 | NORMAL | 1 | 0 | 0 | 0 | 0.7971 | 0 | 0 | 0 | 0 | 0 | 0 | 68 | Coodernador de Obras
[19 empty] | 67 | Sistemas |  | 0 | 0 |  |  | 8.8 | NORMAL | 1 | 0 | 0 | 0 | 0.7971 | 0 | 0 | 0 | 0 | 0 | 0 | 69 | Encarregado de Obras I
[19 empty] | 68 | Sistemas |  | 0 | 0 |  |  | 8.8 | NORMAL | 1 | 0 | 0 | 0 | 0.7971 | 0 | 0 | 0 | 0 | 0 | 0 | 70 | Encarregado de Obras II
[19 empty] | 69 | Sistemas |  | 0 | 0 |  |  | 8.8 | NORMAL | 1 | 0 | 0 | 0 | 0.7971 | 0 | 0 | 0 | 0 | 0 | 0 | 71 | Encarregado de Obras III
[19 empty] | 70 | Sistemas |  | 0 | 0 |  |  | 8.8 | NORMAL | 1 | 0 | 0 | 0 | 0.7971 | 0 | 0 | 0 | 0 | 0 | 0 | 72 | Encarregado de Obras IV
[19 empty] | 71 | Sistemas |  | 0 | 0 |  |  | 8.8 | NORMAL | 1 | 0 | 0 | 0 | 0.7971 | 0 | 0 | 0 | 0 | 0 | 0 | 73 | Encarregado de Obras V
[19 empty] | 72 | Sistemas |  | 0 | 0 |  |  | 8.8 | NORMAL | 1 | 0 | 0 | 0 | 0.7971 | 0 | 0 | 0 | 0 | 0 | 0 | 74 | Encarregado de Instalações Elétricas I
[19 empty] | 73 | Sistemas |  | 0 | 0 |  |  | 8.8 | NORMAL | 1 | 0 | 0 | 0 | 0.7971 | 0 | 0 | 0 | 0 | 0 | 0 | 75 | Encarregado de Instalações Elétricas II
[19 empty] | Total |  |  |  |  | 498 | 15 | [5 empty] | 269517.6 |  |  | 338123.2719 | 2490 | 9731.9153 | 15 | 380983.9683 | 76 | Encarregado de Instalações Elétricas III
[39 empty] | 77 | Encarregado de Instalações Elétricas IV
[39 empty] | 78 | Encarregado de Instalações Elétricas V
[39 empty] | 79 | Montador de Equipamentos Eletroeletrônico I
[39 empty] | 80 | Montador de Equipamentos Eletroeletrônico II
[39 empty] | 81 | Montador de Equipamentos Eletroeletrônico III
[39 empty] | 82 | Montador de Equipamentos Eletroeletrônico IV
[39 empty] | 83 | Montador de Equipamentos Eletroeletrônico V
[39 empty] | 84 | Montador de Instalações Elétricas I
[39 empty] | 85 | Montador de Instalações Elétricas II
[39 empty] | 86 | Montador de Instalações Elétricas III
[39 empty] | 87 | Montador de Instalações Elétricas IV
[39 empty] | 88 | Montador de Instalações Elétricas V
[39 empty] | 89 | Montador de Painel Elétrico I
[39 empty] | 90 | Montador de Painel Elétrico II
[39 empty] | 91 | Montador de Painel Elétrico III
[39 empty] | 92 | Montador de Painel Elétrico IV
[39 empty] | 93 | Montador de Painel Elétrico V
[39 empty] | 94 | Montador de Estruturas Metálicas I
[39 empty] | 95 | Montador de Estruturas Metálicas Il
[39 empty] | 96 | Montador de Estruturas Metálicas Ill
[39 empty] | 97 | Montador de Estruturas Metálicas IV
[39 empty] | 98 | Montador de Estruturas Metálicas V
[39 empty] | 99 | Ajudante de Montador
[39 empty] | 100 | Técnico em Segurança do Trabalho I
[39 empty] | 101 | Técnico em Segurança do Trabalho II
[39 empty] | 102 | Técnico em Segurança do Trabalho III
[39 empty] | 103 | Técnico em Segurança do Trabalho IV
[39 empty] | 104 | Auxiliar de Limpeza
[39 empty] | 105 | Auxiliar de Cozinha
[39 empty] | 106 | Motorista I
[39 empty] | 107 | Motorista II
[39 empty] | 108 | Motorista III
[39 empty] | 109 | Motorista IV
[39 empty] | 110 | Motorista V
[39 empty] | 111 | Pedreiro I
[39 empty] | 112 | Pedreiro II
[39 empty] | 113 | Pedreiro III
[39 empty] | 114 | Pedreiro IV
[39 empty] | 115 | Pedreiro V
[39 empty] | 116 | Servente de Pedreiro
[39 empty] | 117 | Pintor I
[39 empty] | 118 | Pintor II
[39 empty] | 119 | Pintor III
[39 empty] | 120 | Pintor IV
[39 empty] | 121 | Pintor V

## TERCEIROS e LOCAÇÕES
DESPESAS / LOCAÇÕES / TERCEIROS |  |  |  |  | SERVIÇOS TERCEIRIZADOS |  |  |  |  | REVISÃO |  | 0
[10 empty] | AUTOR |  | GPM
[10 empty] | DATA |  | 4342000%
ITENS | [5 empty] | CUSTO | [5 empty] | VENDA SEM IMPOSTOS |  | CÁLCULO
ITEM | DESCRIÇÃO | CENTRO DE CUSTO | FORNECEDOR | PRAZO PAGAMENTO | ISS | QUANTIDADE | VALOR | ORIGEM | TOTAL CUSTO | FATURAMENTO | MARK-UP | VALOR UNITÁRIO | TOTAL VENDA | CUSTO FIXO
| MATERIAIS E CANTEIRO | Projetos |  | 0 |  |  |  | SÃO PAULO | 0 | S/ LUCRO | 0.8971 | 0 | 0 | 0
| ESTUDOS ELÉTRICOS | Projetos |  | 0 |  |  | 50000 | SÃO PAULO | 0 | S/ LUCRO | 0.8971 | 55735.2311 | 0 | 0
| TESTES DE PAINEIS | Projetos |  | 0 |  |  | 50000 | SÃO PAULO | 0 | S/ LUCRO | 0.8971 | 55735.2311 | 0 | 0
| TRANSPORTE DE PAINEIS (PREÇO ESTIMADO POR COLUNA) | Projetos |  | 0 |  |  | 75000 | SÃO PAULO | 0 | S/ LUCRO | 0.8971 | 83602.8467 | 0 | 0
| TRANSPORTE DE MATERIAIS E CANTEIRO | Projetos |  | 0 |  | 4 | 10000 | SÃO PAULO | 40000 | S/ LUCRO | 0.8971 | 11147.0462 | 44588.1849 | 0
|  | Projetos |  | 0 |  |  |  | SÃO PAULO | 0 | S/ LUCRO | 0.8971 | 0 | 0 | 0
| CANTEIRO DE OBRAS | Projetos |  | 0 |  |  |  | SÃO PAULO | 0 | S/ LUCRO | 0.8971 | 0 | 0 | 0
| CANTEIRO DE OBRAS | Obras |  | 0 |  | 1 | 10000 | SÃO PAULO | 10000 | S/ LUCRO | 0.8971 | 11147.0462 | 11147.0462 | 0
| w | Obras |  | 0 |  | 4 | 1500 | SÃO PAULO | 6000 | S/ LUCRO | 0.8971 | 1672.0569 | 6688.2277 | 0
| CONTAINERS - ESCRITORIO | Obras |  | 0 |  | 4 | 1200 | SÃO PAULO | 4800 | S/ LUCRO | 0.8971 | 1337.6455 | 5350.5822 | 0
| CONTAINERS - ALMOXARIFADO | Obras |  | 0 |  | 4 | 750 | SÃO PAULO | 3000 | S/ LUCRO | 0.8971 | 836.0285 | 3344.1139 | 0
| CONTAINERS - VESTIÁRIO | Obras |  | 0 |  | 4 | 1200 | SÃO PAULO | 4800 | S/ LUCRO | 0.8971 | 1337.6455 | 5350.5822 | 0
| TRANSPORTE DOS CONTAINER | Obras |  | 0 |  | 1 | 5000 | SÃO PAULO | 5000 | S/ LUCRO | 0.8971 | 5573.5231 | 5573.5231 | 0
| VERBA PARA EPIs | Obras |  | 0 |  | 16 | 500 | SÃO PAULO | 8000 | S/ LUCRO | 0.8971 | 557.3523 | 8917.637 | 0
| BARRACÃO AUXILIAR | Obras |  | 0 |  |  | 15000 | SÃO PAULO | 0 | S/ LUCRO | 0.8971 | 16720.5693 | 0 | 0
| PLATAFORMAS, ANDAIMES E MUNCK | Obras |  | 0 |  |  |  | SÃO PAULO | 0 | S/ LUCRO | 0.8971 | 0 | 0 | 0
| PLATAFORMA ELEVATORIA 42m | Obras |  | 0 |  |  | 33500 | SÃO PAULO | 0 | S/ LUCRO | 0.8971 | 37342.6048 | 0 | 0
| PLATAFORMA ELEVATORIA 27m | Obras |  | 0 |  |  | 19000 | SÃO PAULO | 0 | S/ LUCRO | 0.8971 | 21179.3878 | 0 | 0
| PLATAFORMA ELEVATORIA 15m - C / Transporte | Obras |  | 0 |  |  | 20000 | SÃO PAULO | 0 | S/ LUCRO | 0.8971 | 22294.0924 | 0 | 0
| COMBUSTIVEL | Obras |  | 0 |  |  | 1500 | SÃO PAULO | 0 | S/ LUCRO | 0.8971 | 1672.0569 | 0 | 0
| ANDAIMES | Obras |  | 0 |  |  | 15000 | SÃO PAULO | 0 | S/ LUCRO | 0.8971 | 16720.5693 | 0 | 0
| MUNCK | Obras |  | 0 |  | 5 | 2500 | SÃO PAULO | 12500 | S/ LUCRO | 0.8971 | 2786.7616 | 13933.8078 | 0
|  | Obras |  | 0 |  |  |  | SÃO PAULO | 0 | S/ LUCRO | 0.8971 | 0 | 0 | 0
| ALUGUEL DE EQUIPAMENTOS | Obras |  | 0 |  |  |  | SÃO PAULO | 0 | S/ LUCRO | 0.8971 | 0 | 0 | 0
| VERBA | Obras |  | 0 |  | 1 | 3000 | SÃO PAULO | 3000 | S/ LUCRO | 0.8971 | 3344.1139 | 3344.1139 | 0
|  | Obras |  | 0 |  |  |  | SÃO PAULO | 0 | S/ LUCRO | 0.8971 | 0 | 0 | 0
| FERRAMENTAS | Obras |  | 0 |  |  |  | SÃO PAULO | 0 | S/ LUCRO | 0.8971 | 0 | 0 | 0
| VERBA | Obras |  | 0 |  | 1 | 10000 | SÃO PAULO | 10000 | S/ LUCRO | 0.8971 | 11147.0462 | 11147.0462 | 0
|  | Obras |  | 0 |  |  |  | SÃO PAULO | 0 | S/ LUCRO | 0.8971 | 0 | 0 | 0
| CONTRATAÇÃO | Obras |  | 0 |  |  |  | SÃO PAULO | 0 | S/ LUCRO | 0.8971 | 0 | 0 | 0
| EXAMES | Obras |  | 0 |  | 16 | 250 | SÃO PAULO | 4000 | S/ LUCRO | 0.8971 | 278.6762 | 4458.8185 | 0
| TREINAMENTOS | Obras |  | 0 |  | 16 | 350 | SÃO PAULO | 5600 | S/ LUCRO | 0.8971 | 390.1466 | 6242.3459 | 0
| EPI | Obras |  | 0 |  | 16 | 500 | SÃO PAULO | 8000 | S/ LUCRO | 0.8971 | 557.3523 | 8917.637 | 0
| UNIFORMES | Obras |  | 0 |  | 16 | 500 | SÃO PAULO | 8000 | S/ LUCRO | 0.8971 | 557.3523 | 8917.637 | 0
|  | Obras |  | 0 |  |  |  | SÃO PAULO | 0 | S/ LUCRO | 0.8971 | 0 | 0 | 0
| TERCEIRIZAÇÕES | Obras |  | 0 |  |  |  | SÃO PAULO | 0 | S/ LUCRO | 0.8971 | 0 | 0 | 0
| CONFIGURAÇÃO DO SISTEMA DE INCÊNDIO | Obras |  | 0 |  |  | 50000 | SÃO PAULO | 0 | S/ LUCRO | 0.8971 | 55735.2311 | 0 | 0
|  | Obras |  | 0 |  |  |  | SÃO PAULO | 0 | S/ LUCRO | 0.8971 | 0 | 0 | 0
| MARKETING | Obras |  | 0 |  |  |  | SÃO PAULO | 0 | S/ LUCRO | 0.8971 | 0 | 0 | 0
| ADM FAT DIRETO | Obras |  | 0 |  | 1 | 25000 | SÃO PAULO | 25000 | DIRETORIA | 0.9832 | 25427.1766 | 25427.1766 | 0
| MKT 02 | Obras |  | 0 |  |  | 750000 | SÃO PAULO | 0 | S/ LUCRO | 0.8971 | 836028.4667 | 0 | 0
| MKT 03 | Obras |  | 0 |  |  | 50000 | SÃO PAULO | 0 | S/ LUCRO | 0.8971 | 55735.2311 | 0 | 0
| LAVANDERIA | Obras |  | 0 |  |  |  | SÃO PAULO | 0 | S/ LUCRO | 0.8971 | 0 | 0 | 0
| LAVANDERIA | Obras |  | 0 |  | 576 | 35 | SÃO PAULO | 20160 | S/ LUCRO | 0.8971 | 39.0147 | 22472.4452 | 0
|  | Obras |  | 0 |  |  |  | SÃO PAULO | 0 | S/ LUCRO | 0.8971 | 0 | 0 | 0
| DESPESAS | Obras |  | 0 |  |  |  | SÃO PAULO | 0 | S/ LUCRO | 0.8971 | 0 | 0 | 0
| DESPESAS | Obras |  | 0 |  | 0 | 1000 | SÃO PAULO | 0 | S/ LUCRO | 0.8971 | 1114.7046 | 0 | 0
|  | Obras |  | 0 |  |  |  | SÃO PAULO | 0 | S/ LUCRO | 0.8971 | 0 | 0 | 0
| ENG. SEGURANÇA (EXTERNO) | Obras |  | 0 |  |  |  | SÃO PAULO | 0 | S/ LUCRO | 0.8971 | 0 | 0 | 0
| ENG. SEGURANÇA (EXTERNO) | Obras |  | 0 |  |  | 7000 | SÃO PAULO | 0 | S/ LUCRO | 0.8971 | 7802.9324 | 0 | 0
|  |  |  | 0 |  |  |  | SÃO PAULO | 0 | S/ LUCRO | 0.8971 | 0 | 0 | 0
Total |  |  |  | 0 |  |  |  |  | 177860 |  |  |  | 195820.9251 | 0

## MATERIAIS CAMPO
MATERIAIS INSTALAÇÕES DE CAMPO | [27 empty] | 0
GPM
4342000%
CUSTO |  |  |  |  | 0 | [24 empty] | VENDA |  |  |  | VENDA |  | VENDA
AREA / SETOR | DESENHO / SEGMENTO | DESCRIÇÃO | CATEGORIA | FORNECEDOR | PRAZO PAGAMENTO | CÓDIGO | NCM | QUANTIDADE | UNIT S/IPI S/DESC | ICMS % | IPI % | % DESC | UNIT S/ IPI C/DESC | ORIGEM | FATURAMENTO | PIS | COFINS | TOTAL S/ IPI | TOTAL C/ IPI | DIFERENCIAL ICMS | ICMS $ | TOTAL ICMS $ | UNIT S/ IP + DIF ICMS | PIS R$ | COFINS R$ | UNIT C/ IPI | MARK-UP | CRED ICMS | CREDITO IPI | UNIT CRED | TOT CRED | TOT CUSTO | UNIT VENDA | VENDA | S/ IPI | C/ IPI | CUSTO FIXO | Rótulos de Linha | Soma de S/ IPI | Soma de C/ IPI
[5 empty] | 0 | [7 empty] | 0 | SÃO PAULO | NORMAL | 1.65% | 7.6% | 0 | 0 | 0 | 0 | 0 | 0 | 0 | 0 | 0 | 0.7971 | SIM | SIM | 0 | 0 | 0 | 0 | 0 | 0 | 0 | 0 | (vazio) | 0 | 0
[5 empty] | 0 | [7 empty] | 0 | SÃO PAULO | NORMAL | 1.65% | 7.6% | 0 | 0 | 0 | 0 | 0 | 0 | 0 | 0 | 0 | 0.7971 | SIM | SIM | 0 | 0 | 0 | 0 | 0 | 0 | 0 | 0 | MÉDIA TENSÃO | 0 | 0
[5 empty] | 0 | [7 empty] | 0 | SÃO PAULO | NORMAL | 1.65% | 7.6% | 0 | 0 | 0 | 0 | 0 | 0 | 0 | 0 | 0 | 0.7971 | SIM | SIM | 0 | 0 | 0 | 0 | 0 | 0 | 0 | 0 | BAIXA TENSÃO | 0 | 0
ALIMENTADORES | MÉDIA TENSÃO | MATERIAIS DE MÉDIA TENSÃO |  |  | 0 | [7 empty] | 0 | SÃO PAULO | NORMAL | 1.65% | 7.6% | 0 | 0 | 0 | 0 | 0 | 0 | 0 | 0 | 0 | 0.7971 | SIM | SIM | 0 | 0 | 0 | 0 | 0 | 0 | 0 | 0 | CABO DE CONTROLE / I&A | 0 | 0
ALIMENTADORES | MÉDIA TENSÃO | 1 X 185MM² 8,5/15KV EPR 105, CABO SINGELO DE COBRE NÚ, TÊMPERA MOLE, ENCORDOAMENTO CLASSE 2, CAMADA SEMICONDUTORA APLICADA POR EXTRUSÃO, ISOLAÇÃO COMPOSTO TERMOFIXO DE EPR 105ºC, BLINDAGEM DE ISOLAÇÃO NÃO METÁLICA E PARTE METÁLICA FIOS DE COBRE NÚ, TÊMPERA MOLE, SEÇÃO 6MM², COBERTURA EM PVC NA COR PRETA. | CABO MT 8,5/15KV 105º | NAMBEI | 0 |  | MTS | 570 |  |  |  |  | 0 | SÃO PAULO | NORMAL | 1.65% | 7.6% | 0 | 0 | 0 | 0 | 0 | 0 | 0 | 0 | 0 | 0.7971 | SIM | SIM | 0 | 0 | 0 | 0 | 0 | 0 | 0 | 0 | ATERRAMENTO | 10979.9337 | 10979.9337
ALIMENTADORES | MÉDIA TENSÃO | 1 X 185MM² 8,5/15KV EPR 105, CABO SINGELO DE COBRE NÚ, TÊMPERA MOLE, ENCORDOAMENTO CLASSE 2, CAMADA SEMICONDUTORA APLICADA POR EXTRUSÃO, ISOLAÇÃO COMPOSTO TERMOFIXO DE EPR 105ºC, BLINDAGEM DE ISOLAÇÃO NÃO METÁLICA E PARTE METÁLICA FIOS DE COBRE NÚ, TÊMPERA MOLE, SEÇÃO 6MM², COBERTURA EM PVC NA COR PRETA. | CABO MT 8,5/15KV 105º | NAMBEI | 0 |  | MTS | 165 |  |  |  |  | 0 | SÃO PAULO | NORMAL | 1.65% | 7.6% | 0 | 0 | 0 | 0 | 0 | 0 | 0 | 0 | 0 | 0.7971 | SIM | SIM | 0 | 0 | 0 | 0 | 0 | 0 | 0 | 0 | SPDA | 2194.2781 | 2194.2781
[5 empty] | 0 | [7 empty] | 0 | SÃO PAULO | NORMAL | 1.65% | 7.6% | 0 | 0 | 0 | 0 | 0 | 0 | 0 | 0 | 0 | 0.7971 | SIM | SIM | 0 | 0 | 0 | 0 | 0 | 0 | 0 | 0 | ELETROMECANICO EIA | 96905.2074 | 96905.2074
[5 empty] | 0 | [7 empty] | 0 | SÃO PAULO | NORMAL | 1.65% | 7.6% | 0 | 0 | 0 | 0 | 0 | 0 | 0 | 0 | 0 | 0.7971 | SIM | SIM | 0 | 0 | 0 | 0 | 0 | 0 | 0 | 0 | ACESS. ELETROCALHA | 3128.8984 | 3128.8984
[5 empty] | 0 | [7 empty] | 0 | SÃO PAULO | NORMAL | 1.65% | 7.6% | 0 | 0 | 0 | 0 | 0 | 0 | 0 | 0 | 0 | 0.7971 | SIM | SIM | 0 | 0 | 0 | 0 | 0 | 0 | 0 | 0 | ACESS. ELETRODUTO | 7536.0894 | 7536.0894
[5 empty] | 0 | [7 empty] | 0 | SÃO PAULO | NORMAL | 1.65% | 7.6% | 0 | 0 | 0 | 0 | 0 | 0 | 0 | 0 | 0 | 0.7971 | SIM | SIM | 0 | 0 | 0 | 0 | 0 | 0 | 0 | 0 | ACESS. LEITOS | 1265.9709 | 1265.9709
[5 empty] | 0 | [7 empty] | 0 | SÃO PAULO | NORMAL | 1.65% | 7.6% | 0 | 0 | 0 | 0 | 0 | 0 | 0 | 0 | 0 | 0.7971 | SIM | SIM | 0 | 0 | 0 | 0 | 0 | 0 | 0 | 0 | CONDULETES | 2560.0742 | 2560.0742
[5 empty] | 0 | [7 empty] | 0 | SÃO PAULO | NORMAL | 1.65% | 7.6% | 0 | 0 | 0 | 0 | 0 | 0 | 0 | 0 | 0 | 0.7971 | SIM | SIM | 0 | 0 | 0 | 0 | 0 | 0 | 0 | 0 | ELETROCALHA | 50230.8583 | 50230.8583
ALIMENTADORES | BAIXA TENSÃO | MATERIAIS DE BAIXA TENSÃO |  |  | 0 | [7 empty] | 0 | SÃO PAULO | NORMAL | 1.65% | 7.6% | 0 | 0 | 0 | 0 | 0 | 0 | 0 | 0 | 0 | 0.7971 | SIM | SIM | 0 | 0 | 0 | 0 | 0 | 0 | 0 | 0 | ELETRODUTO | 15247.1517 | 15247.1517
ALIMENTADORES | BAIXA TENSÃO | 3 X 2,5MM² 0,6/1KV HEPR 105, CABO MULTIPOLAR DE COBRE NÚ, TÊMPERA MOLE, ENCORDOAMENTO CLASSE 5, ISOLAÇÃO HEPR 90ºC, COBERTURA PVC NA COR PRETA | CABO MULTIPOLAR BT 0,6/1KV 105º |  | 0 |  | MTS | 600 |  |  |  |  | 0 | SÃO PAULO | NORMAL | 1.65% | 7.6% | 0 | 0 | 0 | 0 | 0 | 0 | 0 | 0 | 0 | 0.7971 | SIM | SIM | 0 | 0 | 0 | 0 | 0 | 0 | 0 | 0 | LEITO 200 | 6674.0705 | 6674.0705
ALIMENTADORES | BAIXA TENSÃO | 4 X 2,5MM² 0,6/1KV HEPR 105, CABO MULTIPOLAR DE COBRE NÚ, TÊMPERA MOLE, ENCORDOAMENTO CLASSE 5, ISOLAÇÃO HEPR 90ºC, COBERTURA PVC NA COR PRETA | CABO MULTIPOLAR BT 0,6/1KV 105º |  | 0 |  | MTS | 1360 |  |  |  |  | 0 | SÃO PAULO | NORMAL | 1.65% | 7.6% | 0 | 0 | 0 | 0 | 0 | 0 | 0 | 0 | 0 | 0.7971 | SIM | SIM | 0 | 0 | 0 | 0 | 0 | 0 | 0 | 0 | LEITO 400 | 6319.0219 | 6319.0219
ALIMENTADORES | BAIXA TENSÃO | 4 X 4,0MM² 0,6/1KV HEPR 105, CABO MULTIPOLAR DE COBRE NÚ, TÊMPERA MOLE, ENCORDOAMENTO CLASSE 5, ISOLAÇÃO HEPR 90ºC, COBERTURA PVC NA COR PRETA | CABO MULTIPOLAR BT 0,6/1KV 105º |  | 0 |  | MTS | 70 |  |  |  |  | 0 | SÃO PAULO | NORMAL | 1.65% | 7.6% | 0 | 0 | 0 | 0 | 0 | 0 | 0 | 0 | 0 | 0.7971 | SIM | SIM | 0 | 0 | 0 | 0 | 0 | 0 | 0 | 0 | PERFILADO | 3943.072 | 3943.072
ALIMENTADORES | BAIXA TENSÃO | 4 X 6,0MM² 0,6/1KV HEPR 105, CABO MULTIPOLAR DE COBRE NÚ, TÊMPERA MOLE, ENCORDOAMENTO CLASSE 5, ISOLAÇÃO HEPR 90ºC, COBERTURA PVC NA COR PRETA | CABO MULTIPOLAR BT 0,6/1KV 105º |  | 0 |  | MTS | 140 |  |  |  |  | 0 | SÃO PAULO | NORMAL | 1.65% | 7.6% | 0 | 0 | 0 | 0 | 0 | 0 | 0 | 0 | 0 | 0.7971 | SIM | SIM | 0 | 0 | 0 | 0 | 0 | 0 | 0 | 0 | (vazio) | 0 | 0
ALIMENTADORES | BAIXA TENSÃO | 4 X 16,0MM² 0,6/1KV HEPR 105, CABO MULTIPOLAR DE COBRE NÚ, TÊMPERA MOLE, ENCORDOAMENTO CLASSE 5, ISOLAÇÃO HEPR 90ºC, COBERTURA PVC NA COR PRETA | CABO MULTIPOLAR BT 0,6/1KV 105º |  | 0 |  | MTS | 0 |  |  |  |  | 0 | SÃO PAULO | NORMAL | 1.65% | 7.6% | 0 | 0 | 0 | 0 | 0 | 0 | 0 | 0 | 0 | 0.7971 | SIM | SIM | 0 | 0 | 0 | 0 | 0 | 0 | 0 | 0 | INSTRUMENTAÇÃO | 40651.0091 | 40651.0091
ALIMENTADORES | BAIXA TENSÃO | 4 X 25,0MM² 0,6/1KV HEPR 105, CABO MULTIPOLAR DE COBRE NÚ, TÊMPERA MOLE, ENCORDOAMENTO CLASSE 5, ISOLAÇÃO HEPR 90ºC, COBERTURA PVC NA COR PRETA | CABO MULTIPOLAR BT 0,6/1KV 105º |  | 0 |  | MTS | 250 |  |  |  |  | 0 | SÃO PAULO | NORMAL | 1.65% | 7.6% | 0 | 0 | 0 | 0 | 0 | 0 | 0 | 0 | 0 | 0.7971 | SIM | SIM | 0 | 0 | 0 | 0 | 0 | 0 | 0 | 0 | ANILHAS | 7432.4735 | 7432.4735
ALIMENTADORES | BAIXA TENSÃO | 1 X 240MM² 0,6/1KV HEPR 105, CABO SINGELO DE COBRE NÚ, TÊMPERA MOLE, ENCORDOAMENTO CLASSE 5, ISOLAÇÃO HEPR 90ºC, COBERTURA PVC NA COR PRETA | CABO SINGELO BT 0,6/1KV 105º |  | 0 |  | MTS | [5 empty] | 0 | SÃO PAULO | NORMAL | 1.65% | 7.6% | 0 | 0 | 0 | 0 | 0 | 0 | 0 | 0 | 0 | 0.7971 | SIM | SIM | 0 | 0 | 0 | 0 | 0 | 0 | 0 | 0 | MISCELÂNEAS | 4866.4707 | 4866.4707
ALIMENTADORES | BAIXA TENSÃO | 1 X 185MM² 0,6/1KV HEPR 105 CABO SINGELO DE COBRE NÚ, TÊMPERA MOLE, ENCORDOAMENTO CLASSE 5, ISOLAÇÃO HEPR 90ºC, COBERTURA PVC NA COR PRETA | CABO SINGELO BT 0,6/1KV 105º |  | 0 |  | MTS | [5 empty] | 0 | SÃO PAULO | NORMAL | 1.65% | 7.6% | 0 | 0 | 0 | 0 | 0 | 0 | 0 | 0 | 0 | 0.7971 | SIM | SIM | 0 | 0 | 0 | 0 | 0 | 0 | 0 | 0 | POTE DE SELAGEM | 12387.4559 | 12387.4559
ALIMENTADORES | BAIXA TENSÃO | 1 X 150MM² 0,6/1KV HEPR 105, CABO SINGELO DE COBRE NÚ, TÊMPERA MOLE, ENCORDOAMENTO CLASSE 5, ISOLAÇÃO HEPR 90ºC, COBERTURA PVC NA COR PRETA | CABO SINGELO BT 0,6/1KV 105º |  | 0 |  | MTS | [5 empty] | 0 | SÃO PAULO | NORMAL | 1.65% | 7.6% | 0 | 0 | 0 | 0 | 0 | 0 | 0 | 0 | 0 | 0.7971 | SIM | SIM | 0 | 0 | 0 | 0 | 0 | 0 | 0 | 0 | TUBING | 9290.5919 | 9290.5919
ALIMENTADORES | BAIXA TENSÃO | 1 X 120MM² 0,6/1KV HEPR 105, CABO SINGELO DE COBRE NÚ, TÊMPERA MOLE, ENCORDOAMENTO CLASSE 5, ISOLAÇÃO HEPR 90ºC, COBERTURA PVC NA COR PRETA | CABO SINGELO BT 0,6/1KV 105º |  | 0 |  | MTS | [5 empty] | 0 | SÃO PAULO | NORMAL | 1.65% | 7.6% | 0 | 0 | 0 | 0 | 0 | 0 | 0 | 0 | 0 | 0.7971 | SIM | SIM | 0 | 0 | 0 | 0 | 0 | 0 | 0 | 0 | VÁLVULAS | 6674.017 | 6674.017
ALIMENTADORES | BAIXA TENSÃO | 1 X 95MM² 0,6/1KV HEPR 105, CABO SINGELO DE COBRE NÚ, TÊMPERA MOLE, ENCORDOAMENTO CLASSE 5, ISOLAÇÃO HEPR 90ºC, COBERTURA PVC NA COR PRETA | CABO SINGELO BT 0,6/1KV 105º |  | 0 |  | MTS | [5 empty] | 0 | SÃO PAULO | NORMAL | 1.65% | 7.6% | 0 | 0 | 0 | 0 | 0 | 0 | 0 | 0 | 0 | 0.7971 | SIM | SIM | 0 | 0 | 0 | 0 | 0 | 0 | 0 | 0 | (vazio) | 0 | 0
ALIMENTADORES | BAIXA TENSÃO | 1 X 70MM² 0,6/1KV HEPR 105, CABO SINGELO DE COBRE NÚ, TÊMPERA MOLE, ENCORDOAMENTO CLASSE 5, ISOLAÇÃO HEPR 105ºC, COBERTURA PVC NA COR PRETA | CABO SINGELO BT 0,6/1KV 105º |  | 0 |  | MTS | [5 empty] | 0 | SÃO PAULO | NORMAL | 1.65% | 7.6% | 0 | 0 | 0 | 0 | 0 | 0 | 0 | 0 | 0 | 0.7971 | SIM | SIM | 0 | 0 | 0 | 0 | 0 | 0 | 0 | 0 | ILUMINAÇÃO | 57103.4116 | 57103.4116
ALIMENTADORES | BAIXA TENSÃO | 1 X 50MM² 0,6/1KV HEPR 105, CABO SINGELO DE COBRE NÚ, TÊMPERA MOLE, ENCORDOAMENTO CLASSE 5, ISOLAÇÃO HEPR 105ºC, COBERTURA PVC NA COR PRETA | CABO SINGELO BT 0,6/1KV 105º |  | 0 |  | MTS | [5 empty] | 0 | SÃO PAULO | NORMAL | 1.65% | 7.6% | 0 | 0 | 0 | 0 | 0 | 0 | 0 | 0 | 0 | 0.7971 | SIM | SIM | 0 | 0 | 0 | 0 | 0 | 0 | 0 | 0 | BLOCO AUTÔNOMO | 16129.4998 | 16129.4998
ALIMENTADORES | BAIXA TENSÃO | 1 X 35MM² 0,6/1KV HEPR 105, CABO SINGELO DE COBRE NÚ, TÊMPERA MOLE, ENCORDOAMENTO CLASSE 5, ISOLAÇÃO HEPR 105ºC, COBERTURA PVC NA COR PRETA | CABO SINGELO BT 0,6/1KV 105º |  | 0 |  | MTS | [5 empty] | 0 | SÃO PAULO | NORMAL | 1.65% | 7.6% | 0 | 0 | 0 | 0 | 0 | 0 | 0 | 0 | 0 | 0.7971 | SIM | SIM | 0 | 0 | 0 | 0 | 0 | 0 | 0 | 0 | MISCELÂNEAS | 3476.0505 | 3476.0505
ALIMENTADORES | BAIXA TENSÃO | 1 X 25MM² 0,6/1KV HEPR 105, CABO SINGELO DE COBRE NÚ, TÊMPERA MOLE, ENCORDOAMENTO CLASSE 5, ISOLAÇÃO HEPR 105ºC, COBERTURA PVC NA COR PRETA | CABO SINGELO BT 0,6/1KV 105º |  | 0 |  | MTS | [5 empty] | 0 | SÃO PAULO | NORMAL | 1.65% | 7.6% | 0 | 0 | 0 | 0 | 0 | 0 | 0 | 0 | 0 | 0.7971 | SIM | SIM | 0 | 0 | 0 | 0 | 0 | 0 | 0 | 0 | PROJETOR | 37497.8612 | 37497.8612
ALIMENTADORES | BAIXA TENSÃO | 1 X 16MM² 0,6/1KV HEPR 105, CABO SINGELO DE COBRE NÚ, TÊMPERA MOLE, ENCORDOAMENTO CLASSE 5, ISOLAÇÃO HEPR 105ºC, COBERTURA PVC NA COR PRETA | CABO SINGELO BT 0,6/1KV 105º |  | 0 |  | MTS | [5 empty] | 0 | SÃO PAULO | NORMAL | 1.65% | 7.6% | 0 | 0 | 0 | 0 | 0 | 0 | 0 | 0 | 0 | 0.7971 | SIM | SIM | 0 | 0 | 0 | 0 | 0 | 0 | 0 | 0 | (vazio) | 0 | 0
ALIMENTADORES | BAIXA TENSÃO | 1 X 10MM² 0,6/1KV HEPR 105, CABO SINGELO DE COBRE NÚ, TÊMPERA MOLE, ENCORDOAMENTO CLASSE 5, ISOLAÇÃO HEPR 105ºC, COBERTURA PVC NA COR PRETA | CABO SINGELO BT 0,6/1KV 105º |  | 0 |  | MTS | [5 empty] | 0 | SÃO PAULO | NORMAL | 1.65% | 7.6% | 0 | 0 | 0 | 0 | 0 | 0 | 0 | 0 | 0 | 0.7971 | SIM | SIM | 0 | 0 | 0 | 0 | 0 | 0 | 0 | 0 | FIBRA ÓPTICA | 28103.165 | 28103.165
ALIMENTADORES | BAIXA TENSÃO | 1 X 6,0MM² 0,6/1KV HEPR 105, CABO SINGELO DE COBRE NÚ, TÊMPERA MOLE, ENCORDOAMENTO CLASSE 5, ISOLAÇÃO HEPR 105ºC, COBERTURA PVC NA COR PRETA | CABO SINGELO BT 0,6/1KV 105º |  | 0 |  | MTS | [5 empty] | 0 | SÃO PAULO | NORMAL | 1.65% | 7.6% | 0 | 0 | 0 | 0 | 0 | 0 | 0 | 0 | 0 | 0.7971 | SIM | SIM | 0 | 0 | 0 | 0 | 0 | 0 | 0 | 0 | CORDÃO OPTICO | 18286.0061 | 18286.0061
ALIMENTADORES | BAIXA TENSÃO | 1 X 4,0MM² 0,6/1KV HEPR 105, CABO SINGELO DE COBRE NÚ, TÊMPERA MOLE, ENCORDOAMENTO CLASSE 5, ISOLAÇÃO HEPR 105ºC, COBERTURA PVC NA COR PRETA | CABO SINGELO BT 0,6/1KV 105º |  | 0 |  | MTS | [5 empty] | 0 | SÃO PAULO | NORMAL | 1.65% | 7.6% | 0 | 0 | 0 | 0 | 0 | 0 | 0 | 0 | 0 | 0.7971 | SIM | SIM | 0 | 0 | 0 | 0 | 0 | 0 | 0 | 0 | FIBRA ÓPTICA | 3337.0085 | 3337.0085
ALIMENTADORES | BAIXA TENSÃO | 1 X 2,5MM² 0,6/1KV HEPR 105, CABO SINGELO DE COBRE NÚ, TÊMPERA MOLE, ENCORDOAMENTO CLASSE 5, ISOLAÇÃO HEPR 105ºC, COBERTURA PVC NA COR PRETA | CABO SINGELO BT 0,6/1KV 105º |  | 0 |  | MTS | [5 empty] | 0 | SÃO PAULO | NORMAL | 1.65% | 7.6% | 0 | 0 | 0 | 0 | 0 | 0 | 0 | 0 | 0 | 0.7971 | SIM | SIM | 0 | 0 | 0 | 0 | 0 | 0 | 0 | 0 | FUSÕES | 4571.5015 | 4571.5015
ALIMENTADORES | BAIXA TENSÃO | 1 X 240MM² 0,6/1KV HEPR 90, CABO SINGELO DE COBRE NÚ, TÊMPERA MOLE, ENCORDOAMENTO CLASSE 5, ISOLAÇÃO HEPR 90ºC, COBERTURA PVC NA COR VERDE | CABO SINGELO BT 0,6/1KV 90º |  | 0 |  | MTS | [5 empty] | 0 | SÃO PAULO | NORMAL | 1.65% | 7.6% | 0 | 0 | 0 | 0 | 0 | 0 | 0 | 0 | 0 | 0.7971 | SIM | SIM | 0 | 0 | 0 | 0 | 0 | 0 | 0 | 0 | MISCELÂNEAS | 1908.6488 | 1908.6488
ALIMENTADORES | BAIXA TENSÃO | 1 X 185MM² 0,6/1KV HEPR 90, CABO SINGELO DE COBRE NÚ, TÊMPERA MOLE, ENCORDOAMENTO CLASSE 5, ISOLAÇÃO HEPR 90ºC, COBERTURA PVC NA COR VERDE | CABO SINGELO BT 0,6/1KV 90º |  | 0 |  | MTS | 255 |  |  |  |  | 0 | SÃO PAULO | NORMAL | 1.65% | 7.6% | 0 | 0 | 0 | 0 | 0 | 0 | 0 | 0 | 0 | 0.7971 | SIM | SIM | 0 | 0 | 0 | 0 | 0 | 0 | 0 | 0 | (vazio) | 0 | 0
ALIMENTADORES | BAIXA TENSÃO | 1 X 150MM² 0,6/1KV HEPR 90, CABO SINGELO DE COBRE NÚ, TÊMPERA MOLE, ENCORDOAMENTO CLASSE 5, ISOLAÇÃO HEPR 90ºC, COBERTURA PVC NA COR VERDE | CABO SINGELO BT 0,6/1KV 90º |  | 0 |  | MTS | [5 empty] | 0 | SÃO PAULO | NORMAL | 1.65% | 7.6% | 0 | 0 | 0 | 0 | 0 | 0 | 0 | 0 | 0 | 0.7971 | SIM | SIM | 0 | 0 | 0 | 0 | 0 | 0 | 0 | 0 | DISTRIBUIÇÃO EIA | 16685.0425 | 16685.0425
ALIMENTADORES | BAIXA TENSÃO | 1 X 120MM² 0,6/1KV HEPR 90, CABO SINGELO DE COBRE NÚ, TÊMPERA MOLE, ENCORDOAMENTO CLASSE 5, ISOLAÇÃO HEPR 90ºC, COBERTURA PVC NA COR VERDE | CABO SINGELO BT 0,6/1KV 90º |  | 0 |  | MTS | [5 empty] | 0 | SÃO PAULO | NORMAL | 1.65% | 7.6% | 0 | 0 | 0 | 0 | 0 | 0 | 0 | 0 | 0 | 0.7971 | SIM | SIM | 0 | 0 | 0 | 0 | 0 | 0 | 0 | 0 | FIRE-STOP | 6256.891 | 6256.891
ALIMENTADORES | BAIXA TENSÃO | 1 X 95MM² 0,6/1KV HEPR 90, CABO SINGELO DE COBRE NÚ, TÊMPERA MOLE, ENCORDOAMENTO CLASSE 5, ISOLAÇÃO HEPR 90ºC, COBERTURA PVC NA COR VERDE | CABO SINGELO BT 0,6/1KV 90º |  | 0 |  | MTS | [5 empty] | 0 | SÃO PAULO | NORMAL | 1.65% | 7.6% | 0 | 0 | 0 | 0 | 0 | 0 | 0 | 0 | 0 | 0.7971 | SIM | SIM | 0 | 0 | 0 | 0 | 0 | 0 | 0 | 0 | MISCELÂNEAS | 10428.1516 | 10428.1516
ALIMENTADORES | BAIXA TENSÃO | 1 X 70MM² 0,6/1KV HEPR 90, CABO SINGELO DE COBRE NÚ, TÊMPERA MOLE, ENCORDOAMENTO CLASSE 5, ISOLAÇÃO HEPR 90ºC, COBERTURA PVC NA COR VERDE | CABO SINGELO BT 0,6/1KV 90º |  | 0 |  | MTS | [5 empty] | 0 | SÃO PAULO | NORMAL | 1.65% | 7.6% | 0 | 0 | 0 | 0 | 0 | 0 | 0 | 0 | 0 | 0.7971 | SIM | SIM | 0 | 0 | 0 | 0 | 0 | 0 | 0 | 0 | (vazio) | 0 | 0
ALIMENTADORES | BAIXA TENSÃO | 1 X 50MM² 0,6/1KV HEPR 90, CABO SINGELO DE COBRE NÚ, TÊMPERA MOLE, ENCORDOAMENTO CLASSE 5, ISOLAÇÃO HEPR 90ºC, COBERTURA PVC NA COR VERDE | CABO SINGELO BT 0,6/1KV 90º |  | 0 |  | MTS | [5 empty] | 0 | SÃO PAULO | NORMAL | 1.65% | 7.6% | 0 | 0 | 0 | 0 | 0 | 0 | 0 | 0 | 0 | 0.7971 | SIM | SIM | 0 | 0 | 0 | 0 | 0 | 0 | 0 | 0 | Total Geral | 252622.0473 | 252622.0473
ALIMENTADORES | BAIXA TENSÃO | 1 X 35MM² 0,6/1KV HEPR 90, CABO SINGELO DE COBRE NÚ, TÊMPERA MOLE, ENCORDOAMENTO CLASSE 5, ISOLAÇÃO HEPR 90ºC, COBERTURA PVC NA COR VERDE | CABO SINGELO BT 0,6/1KV 90º |  | 0 |  | MTS | [5 empty] | 0 | SÃO PAULO | NORMAL | 1.65% | 7.6% | 0 | 0 | 0 | 0 | 0 | 0 | 0 | 0 | 0 | 0.7971 | SIM | SIM | 0 | 0 | 0 | 0 | 0 | 0 | 0 | 0
ALIMENTADORES | BAIXA TENSÃO | 1 X 25MM² 0,6/1KV HEPR 90, CABO SINGELO DE COBRE NÚ, TÊMPERA MOLE, ENCORDOAMENTO CLASSE 5, ISOLAÇÃO HEPR 90ºC, COBERTURA PVC NA COR VERDE | CABO SINGELO BT 0,6/1KV 90º |  | 0 |  | MTS | [5 empty] | 0 | SÃO PAULO | NORMAL | 1.65% | 7.6% | 0 | 0 | 0 | 0 | 0 | 0 | 0 | 0 | 0 | 0.7971 | SIM | SIM | 0 | 0 | 0 | 0 | 0 | 0 | 0 | 0
ALIMENTADORES | BAIXA TENSÃO | 1 X 16MM² 0,6/1KV HEPR 90, CABO SINGELO DE COBRE NÚ, TÊMPERA MOLE, ENCORDOAMENTO CLASSE 5, ISOLAÇÃO HEPR 90ºC, COBERTURA PVC NA COR VERDE | CABO SINGELO BT 0,6/1KV 90º |  | 0 |  | MTS | [5 empty] | 0 | SÃO PAULO | NORMAL | 1.65% | 7.6% | 0 | 0 | 0 | 0 | 0 | 0 | 0 | 0 | 0 | 0.7971 | SIM | SIM | 0 | 0 | 0 | 0 | 0 | 0 | 0 | 0
[5 empty] | 0 | [7 empty] | 0 | SÃO PAULO | NORMAL | 1.65% | 7.6% | 0 | 0 | 0 | 0 | 0 | 0 | 0 | 0 | 0 | 0.7971 | SIM | SIM | 0 | 0 | 0 | 0 | 0 | 0 | 0 | 0
[5 empty] | 0 | [7 empty] | 0 | SÃO PAULO | NORMAL | 1.65% | 7.6% | 0 | 0 | 0 | 0 | 0 | 0 | 0 | 0 | 0 | 0.7971 | SIM | SIM | 0 | 0 | 0 | 0 | 0 | 0 | 0 | 0
[5 empty] | 0 | [7 empty] | 0 | SÃO PAULO | NORMAL | 1.65% | 7.6% | 0 | 0 | 0 | 0 | 0 | 0 | 0 | 0 | 0 | 0.7971 | SIM | SIM | 0 | 0 | 0 | 0 | 0 | 0 | 0 | 0
[5 empty] | 0 | [7 empty] | 0 | SÃO PAULO | NORMAL | 1.65% | 7.6% | 0 | 0 | 0 | 0 | 0 | 0 | 0 | 0 | 0 | 0.7971 | SIM | SIM | 0 | 0 | 0 | 0 | 0 | 0 | 0 | 0
[5 empty] | 0 | [7 empty] | 0 | SÃO PAULO | NORMAL | 1.65% | 7.6% | 0 | 0 | 0 | 0 | 0 | 0 | 0 | 0 | 0 | 0.7971 | SIM | SIM | 0 | 0 | 0 | 0 | 0 | 0 | 0 | 0
[5 empty] | 0 | [7 empty] | 0 | SÃO PAULO | NORMAL | 1.65% | 7.6% | 0 | 0 | 0 | 0 | 0 | 0 | 0 | 0 | 0 | 0.7971 | SIM | SIM | 0 | 0 | 0 | 0 | 0 | 0 | 0 | 0
CABOS INSTRUMENTAÇÃO | CABO DE CONTROLE / I&A | MATERIAIS DE INSTRUMENTAÇÃO E CONTROLE |  |  | 0 | [7 empty] | 0 | SÃO PAULO | NORMAL | 1.65% | 7.6% | 0 | 0 | 0 | 0 | 0 | 0 | 0 | 0 | 0 | 0.7971 | SIM | SIM | 0 | 0 | 0 | 0 | 0 | 0 | 0 | 0
CABOS INSTRUMENTAÇÃO | CABO DE CONTROLE / I&A | 12 X 1,50MM² 500V SB, CABO DE COMANDO/CONTROLE VEIAS NUMERADAS, SEM BLINDAGEM, 500V, CLASSE 5, ISOLAÇÃO E COBERTURA PVC 70ºC PRETO | CABO COMANDO SEM BLINDAGEM | CONDUSCAMP | 0 |  | MTS | 200 |  |  |  |  | 0 | SÃO PAULO | NORMAL | 1.65% | 7.6% | 0 | 0 | 0 | 0 | 0 | 0 | 0 | 0 | 0 | 0.7971 | SIM | SIM | 0 | 0 | 0 | 0 | 0 | 0 | 0 | 0
CABOS INSTRUMENTAÇÃO | CABO DE CONTROLE / I&A | 1 X 2 X 1,00MM² 300V, CABO DE INSTRUMENTAÇÃO/SINAL , COM BLINDAGEM TOTAL + DRENO, CLASSE 5, ISOLAÇÃO E COBERTURA PVC ST2 | CABO INSTRUMENTAÇÃO E SINAL | CONDUSCAMP | 0 |  | MTS | 700 |  |  |  |  | 0 | SÃO PAULO | NORMAL | 1.65% | 7.6% | 0 | 0 | 0 | 0 | 0 | 0 | 0 | 0 | 0 | 0.7971 | SIM | SIM | 0 | 0 | 0 | 0 | 0 | 0 | 0 | 0
[5 empty] | 0 | [7 empty] | 0 | SÃO PAULO | NORMAL | 1.65% | 7.6% | 0 | 0 | 0 | 0 | 0 | 0 | 0 | 0 | 0 | 0.7971 | SIM | SIM | 0 | 0 | 0 | 0 | 0 | 0 | 0 | 0
[5 empty] | 0 | [7 empty] | 0 | SÃO PAULO | NORMAL | 1.65% | 7.6% | 0 | 0 | 0 | 0 | 0 | 0 | 0 | 0 | 0 | 0.7971 | SIM | SIM | 0 | 0 | 0 | 0 | 0 | 0 | 0 | 0
[5 empty] | 0 | [7 empty] | 0 | SÃO PAULO | NORMAL | 1.65% | 7.6% | 0 | 0 | 0 | 0 | 0 | 0 | 0 | 0 | 0 | 0.7971 | SIM | SIM | 0 | 0 | 0 | 0 | 0 | 0 | 0 | 0
[5 empty] | 0 | [7 empty] | 0 | SÃO PAULO | NORMAL | 1.65% | 7.6% | 0 | 0 | 0 | 0 | 0 | 0 | 0 | 0 | 0 | 0.7971 | SIM | SIM | 0 | 0 | 0 | 0 | 0 | 0 | 0 | 0
ATERRAMENTO | ATERRAMENTO | MATERIAIS ATERRAMENTO |  |  | 0 | [7 empty] | 0 | SÃO PAULO | NORMAL | 1.65% | 7.6% | 0 | 0 | 0 | 0 | 0 | 0 | 0 | 0 | 0 | 0.7971 | SIM | SIM | 0 | 0 | 0 | 0 | 0 | 0 | 0 | 0
ATERRAMENTO | ATERRAMENTO | CABO DE COBRE NÚ, MEIO DURO, 50MM², NORMA DE FABRICAÇÃO ABNT NBR 6524, FORMAÇÃO 7 FIOS, DIÂMETRO DO FIO 3,0MM, DIÂMETRO EXTERNO 9,0MM | CABO COBRE NÚ | SANTA LUZIA | 0 |  | MTS | 270 |  |  |  |  | 0 | SÃO PAULO | NORMAL | 1.65% | 7.6% | 0 | 0 | 0 | 0 | 0 | 0 | 0 | 0 | 0 | 0.7971 | SIM | SIM | 0 | 0 | 0 | 0 | 0 | 0 | 0 | 0
ATERRAMENTO | ATERRAMENTO | CABO DE COBRE NÚ, MEIO DURO, 95MM², NORMA DE FABRICAÇÃO ABNT NBR 6524, FORMAÇÃO 7 FIOS, DIÂMETRO DO FIO 4,12MM | CABO COBRE NÚ | SANTA LUZIA | 0 |  | MTS | 200 |  |  |  |  | 0 | SÃO PAULO | NORMAL | 1.65% | 7.6% | 0 | 0 | 0 | 0 | 0 | 0 | 0 | 0 | 0 | 0.7971 | SIM | SIM | 0 | 0 | 0 | 0 | 0 | 0 | 0 | 0
ATERRAMENTO | ATERRAMENTO | HASTE DE ATERRAMENTO, 5/8" X 3000MM, NÚCLEO DE AÇO, REVESTIDO EM COBRE, CAMADA MÍNIMA DE 254 MICRA, CONFORME ABNT NBR 13571, SEM ROSCA NA EXTREMIDADE | HASTE DE ATERRAMENTO | INTELLI | 0 |  | PÇ | 26 | 92 | 18% | 3.25% |  | 92 | SÃO PAULO | NORMAL | 1.65% | 7.6% | 2392 | 2469.74 | 0 | 16.56 | 430.56 | 92 | 0.759 | 3.496 | 94.99 | 0.7971 | SIM | SIM | 71.185 | 1850.81 | 1850.81 | 89.3051 | 2321.9335 | 2948.4869 | 2948.4869 | 2321.9335
ATERRAMENTO | ATERRAMENTO | CONECTOR DE ATERRAMENTO CABO-CABO À COMPRESSÃO EM LIGA DE COBRE COM COMPOSTO ANTIÓXIDO, #35-70MM / #16-70MM (SACC) | CONECTOR DE COMPRESSÃO ATM | INTELLI | 0 |  | PÇ | 20 | 29 | 0% | 0% |  | 29 | SÃO PAULO | NORMAL | 1.65% | 7.6% | 580 | 580 | 0 | 0 | 0 | 29 | 0.23925 | 1.102 | 29 | 0.7971 | SIM | SIM | 27.6588 | 553.175 | 553.175 | 34.6993 | 693.9856 | 881.2516 | 881.2516 | 693.9856
ATERRAMENTO | ATERRAMENTO | CONECTOR DE ATERRAMENTO CABO-HASTE À COMPRESSÃO EM LIGA DE COBRE COM COMPOSTO ANTIÓXIDO, HASTE 5/8"-3/4", CABO #50-70 | CONECTOR DE COMPRESSÃO ATM | INTELLI | 0 |  | PÇ | 12 | 79 | 0% | 0% |  | 79 | SÃO PAULO | NORMAL | 1.65% | 7.6% | 948 | 948 | 0 | 0 | 0 | 79 | 0.65175 | 3.002 | 79 | 0.7971 | SIM | SIM | 75.3462 | 904.155 | 904.155 | 94.5256 | 1134.3075 | 1440.3905 | 1440.3905 | 1134.3075
ATERRAMENTO | ATERRAMENTO | CONECTOR DE ATERRAMENTO CABO-CABO À COMPRESSÃO EM LIGA DE COBRE COM COMPOSTO ANTIÓXIDO, #95MM / #95MM (SACC) | CONECTOR DE COMPRESSÃO ATM | INTELLI | 0 |  | PÇ | 8 | 39.3571 | 0% | 0% |  | 39.3571 | SÃO PAULO | NORMAL | 1.65% | 7.6% | 314.8571 | 314.8571 | 0 | 0 | 0 | 39.3571 | 0.3247 | 1.4956 | 39.3571 | 0.7971 | SIM | SIM | 37.5369 | 300.295 | 300.295 | 47.0919 | 376.7351 | 478.3937 | 478.3937 | 376.7351
ATERRAMENTO | ATERRAMENTO | CONECTOR DE ATERRAMENTO CABO-HASTE À COMPRESSÃO EM LIGA DE COBRE COM COMPOSTO ANTIÓXIDO, HASTE 5/8"-3/4", CABO #95 | CONECTOR DE COMPRESSÃO ATM | INTELLI | 0 |  | PÇ | 8 | 107.2143 | 0% | 0% |  | 107.2143 | SÃO PAULO | NORMAL | 1.65% | 7.6% | 857.7143 | 857.7143 | 0 | 0 | 0 | 107.2143 | 0.88452 | 4.0741 | 107.2143 | 0.7971 | SIM | SIM | 102.2556 | 818.045 | 818.045 | 128.2848 | 1026.2783 | 1303.2105 | 1303.2105 | 1026.2783
ATERRAMENTO | ATERRAMENTO | CONJUNTO BEP | BEP | AUTPRO | 0 |  | PÇ | 7 | 400 | 12% | 3.25% |  | 400 | SÃO PAULO | NORMAL | 1.65% | 7.6% | 2800 | 2891 | 0 | 48 | 336 | 400 | 3.3 | 15.2 | 413 | 0.7971 | SIM | SIM | 333.5 | 2334.5 | 2334.5 | 418.3924 | 2928.7467 | 3719.0434 | 3719.0434 | 2928.7467
ATERRAMENTO | ATERRAMENTO | CONEXÕES E EQUIPOTENCIALIZAÇÃO DE EQUIPAMENTOS | EQUIPOTENCIALIZAÇÕES | INTELLI | 0 |  | PÇ | 20 | 15 | 12% | 3.25% |  | 15 | SÃO PAULO | NORMAL | 1.65% | 7.6% | 300 | 309.75 | 0 | 1.8 | 36 | 15 | 0.12375 | 0.57 | 15.4875 | 0.7971 | SIM | SIM | 12.5062 | 250.125 | 250.125 | 15.6897 | 313.7943 | 398.4689 | 398.4689 | 313.7943
[5 empty] | 0 | [7 empty] | 0 | SÃO PAULO | NORMAL | 1.65% | 7.6% | 0 | 0 | 0 | 0 | 0 | 0 | 0 | 0 | 0 | 0.7971 | SIM | SIM | 0 | 0 | 0 | 0 | 0 | 0 | 0 | 0
[5 empty] | 0 | [7 empty] | 0 | SÃO PAULO | NORMAL | 1.65% | 7.6% | 0 | 0 | 0 | 0 | 0 | 0 | 0 | 0 | 0 | 0.7971 | SIM | SIM | 0 | 0 | 0 | 0 | 0 | 0 | 0 | 0
SPDA | SPDA | MATERIAIS SPDA |  |  | 0 | [7 empty] | 0 | SÃO PAULO | NORMAL | 1.65% | 7.6% | 0 | 0 | 0 | 0 | 0 | 0 | 0 | 0 | 0 | 0.7971 | SIM | SIM | 0 | 0 | 0 | 0 | 0 | 0 | 0 | 0
SPDA | SPDA | BARRA CHATA DE ALUMÍNIO, 3MTS, 7/8" X 1/8" | BARRA CHATA DE ALUMÍNIO | PARAGAM | 0 |  | PÇ | 29 | 21 | 0% | 0% |  | 21 | SÃO PAULO | NORMAL | 1.65% | 7.6% | 609 | 609 | 0 | 0 | 0 | 21 | 0.17325 | 0.798 | 21 | 0.7971 | SIM | SIM | 20.0288 | 580.8338 | 580.8338 | 25.1271 | 728.6849 | 925.3142 | 925.3142 | 728.6849
SPDA | SPDA | TERMINAL AÉREO, H=600MM, 7/8 X 1/8, ALUMINIO | TERMINAL AÉREO | PARAGAM | 0 |  | PÇ | 20 | 5.6 | 0% | 0% |  | 5.6 | SÃO PAULO | NORMAL | 1.65% | 7.6% | 112 | 112 | 0 | 0 | 0 | 5.6 | 0.0462 | 0.2128 | 5.6 | 0.7971 | SIM | SIM | 5.341 | 106.82 | 106.82 | 6.7006 | 134.011 | 170.1727 | 170.1727 | 134.011
SPDA | SPDA | ADERIFIX - SUPORTE FIXADOR COLÁVEL | FIXADOR COLAVEL | PARAGAM | 0 |  | PÇ | 90 | 4.01 | 0% | 0% |  | 4.01 | SÃO PAULO | NORMAL | 1.65% | 7.6% | 360.9 | 360.9 | 0 | 0 | 0 | 4.01 | 0.033083 | 0.15238 | 4.01 | 0.7971 | SIM | SIM | 3.8245 | 344.2084 | 344.2084 | 4.7981 | 431.8266 | 548.3512 | 548.3512 | 431.8266
SPDA | SPDA | ADESIVO PU | ADESIVO PU | PARAGAM | 0 |  | PÇ | 5 | 40 | 0% | 0% |  | 40 | SÃO PAULO | NORMAL | 1.65% | 7.6% | 200 | 200 | 0 | 0 | 0 | 40 | 0.33 | 1.52 | 40 | 0.7971 | SIM | SIM | 38.15 | 190.75 | 190.75 | 47.8611 | 239.3054 | 303.8799 | 303.8799 | 239.3054
SPDA | SPDA | CAIXA SUSPENSA 1-1.1/2 - 2, PP | CAIXA DE INSPEÇÃO | PARAGAM | 0 |  | PÇ | 8 | 12.21 | 0% | 0% |  | 12.21 | SÃO PAULO | NORMAL | 1.65% | 7.6% | 97.68 | 97.68 | 0 | 0 | 0 | 12.21 | 0.10073 | 0.46398 | 12.21 | 0.7971 | SIM | SIM | 11.6453 | 93.1623 | 93.1623 | 14.6096 | 116.8768 | 148.4149 | 148.4149 | 116.8768
[5 empty] | 0 | [7 empty] | 0 | SÃO PAULO | NORMAL | 1.65% | 7.6% | 0 | 0 | 0 | 0 | 0 | 0 | 0 | 0 | 0 | 0.7971 | SIM | SIM | 0 | 0 | 0 | 0 | 0 | 0 | 0 | 0
[5 empty] | 0 | [7 empty] | 0 | SÃO PAULO | NORMAL | 1.65% | 7.6% | 0 | 0 | 0 | 0 | 0 | 0 | 0 | 0 | 0 | 0.7971 | SIM | SIM | 0 | 0 | 0 | 0 | 0 | 0 | 0 | 0
[5 empty] | 0 | [7 empty] | 0 | SÃO PAULO | NORMAL | 1.65% | 7.6% | 0 | 0 | 0 | 0 | 0 | 0 | 0 | 0 | 0 | 0.7971 | SIM | SIM | 0 | 0 | 0 | 0 | 0 | 0 | 0 | 0
ELETROMECANICO EIA | ELETROMECANICO EIA | LEITOS E ACESSÓRIOS |  |  | 0 | [7 empty] | 0 | SÃO PAULO | NORMAL | 1.65% | 7.6% | 0 | 0 | 0 | 0 | 0 | 0 | 0 | 0 | 0 | 0.7971 | SIM | SIM | 0 | 0 | 0 | 0 | 0 | 0 | 0 | 0
ELETROMECANICO EIA | ELETROMECANICO EIA | LEITO SEMI-PESADO 100X200X3000MM, ABAS EXTERNAS, GF, #12/14, LONGARINA "U" ALTURA 100MM CHAPA #12, TRAVESSAS DE PERFILADOS 38X19MM CHAPA #14 SOLDADAS À LONGARINA, DISTÂNCIA ENTRE TRAVESSAS 250MM. | LEITO 200 | INECEL | 0 |  | PÇ | 10 | 259.67 | 18% | 0% |  | 259.67 | SÃO PAULO | NORMAL | 1.65% | 7.6% | 2596.7 | 2596.7 | 0 | 46.7406 | 467.406 | 259.67 | 2.1423 | 9.8675 | 259.67 | 0.7971 | SIM | SIM | 200.9197 | 2009.1966 | 2009.1966 | 252.0637 | 2520.6374 | 3200.8094 | 3200.8094 | 2520.6374
ELETROMECANICO EIA | ELETROMECANICO EIA | TAMPA DE ENCAIXE LEITO RETA 200X3000MM, GF, CHAPA #16 | LEITO 200 | INECEL | 0 |  | PÇ | 10 | 148.36 | 18% | 0% |  | 148.36 | SÃO PAULO | NORMAL | 1.65% | 7.6% | 1483.6 | 1483.6 | 0 | 26.7048 | 267.048 | 148.36 | 1.224 | 5.6377 | 148.36 | 0.7971 | SIM | SIM | 114.7936 | 1147.9355 | 1147.9355 | 144.0142 | 1440.1423 | 1828.7522 | 1828.7522 | 1440.1423
ELETROMECANICO EIA | ELETROMECANICO EIA | LEITO SEMI-PESADO 100X400X3000MM, ABAS EXTERNAS, GF, #12/14, LONGARINA "U" ALTURA 100MM CHAPA #12, TRAVESSAS DE PERFILADOS 38X19MM CHAPA #14 SOLDADAS À LONGARINA, DISTÂNCIA ENTRE TRAVESSAS 250MM. | LEITO 400 | INECEL | 0 |  | PÇ | 6 | 296.07 | 18% | 0% |  | 296.07 | SÃO PAULO | NORMAL | 1.65% | 7.6% | 1776.42 | 1776.42 | 0 | 53.2926 | 319.7556 | 296.07 | 2.4426 | 11.2507 | 296.07 | 0.7971 | SIM | SIM | 229.0842 | 1374.505 | 1374.505 | 287.3975 | 1724.385 | 2189.6953 | 2189.6953 | 1724.385
ELETROMECANICO EIA | ELETROMECANICO EIA | TAMPA DE ENCAIXE LEITO RETA 400X3000MM, GF, CHAPA #16 | LEITO 400 | INECEL | 0 |  | PÇ | 6 | 261.32 | 18% | 0% |  | 261.32 | SÃO PAULO | NORMAL | 1.65% | 7.6% | 1567.92 | 1567.92 | 0 | 47.0376 | 282.2256 | 261.32 | 2.1559 | 9.9302 | 261.32 | 0.7971 | SIM | SIM | 202.1963 | 1213.1781 | 1213.1781 | 253.6654 | 1521.9924 | 1932.6888 | 1932.6888 | 1521.9924
ELETROMECANICO EIA | ELETROMECANICO EIA | CURVA HORIZONTAL 90º SEMI-PESADO 100X200MM, ABAS EXTERNAS, GF, #12/14, LONGARINA "U" ALTURA 100MM CHAPA #12, TRAVESSAS DE PERFILADOS 38X19MM CHAPA #14 SOLDADAS À LONGARINA, DISTÂNCIA ENTRE TRAVESSAS 250MM. | LEITO 200 | INECEL | 0 |  | PÇ | 4 | 68.31 | 18% | 0% |  | 68.31 | SÃO PAULO | NORMAL | 1.65% | 7.6% | 273.24 | 273.24 | 0 | 12.2958 | 49.1832 | 68.31 | 0.56356 | 2.5958 | 68.31 | 0.7971 | SIM | SIM | 52.8549 | 211.4195 | 211.4195 | 66.3091 | 265.2362 | 336.8079 | 336.8079 | 265.2362
ELETROMECANICO EIA | ELETROMECANICO EIA | TAMPA DE ENCAIXE CURVA HORIZONTAL 90º RETA 200MM, GF, CHAPA #16 | LEITO 200 | INECEL | 0 |  | PÇ | 4 | 51.85 | 18% | 0% |  | 51.85 | SÃO PAULO | NORMAL | 1.65% | 7.6% | 207.4 | 207.4 | 0 | 9.333 | 37.332 | 51.85 | 0.42776 | 1.9703 | 51.85 | 0.7971 | SIM | SIM | 40.1189 | 160.4758 | 160.4758 | 50.3312 | 201.3248 | 255.6506 | 255.6506 | 201.3248
ELETROMECANICO EIA | ELETROMECANICO EIA | CURVA HORIZONTAL 90º SEMI-PESADO 100X4000MM, ABAS EXTERNAS, GF, #12/14, LONGARINA "U" ALTURA 100MM CHAPA #12, TRAVESSAS DE PERFILADOS 38X19MM CHAPA #14 SOLDADAS À LONGARINA, DISTÂNCIA ENTRE TRAVESSAS 250MM. | LEITO 400 | INECEL | 0 |  | PÇ | 0 | 170.46 | 18% | 0% |  | 170.46 | SÃO PAULO | NORMAL | 1.65% | 7.6% | 0 | 0 | 0 | 30.6828 | 0 | 170.46 | 1.4063 | 6.4775 | 170.46 | 0.7971 | SIM | SIM | 131.8934 | 0 | 0 | 0 | 0 | 0 | 0 | 0
ELETROMECANICO EIA | ELETROMECANICO EIA | TAMPA DE ENCAIXE CURVA HORIZONTAL 90º RETA 400MM, GF, CHAPA #16 | LEITO 400 | INECEL | 0 |  | PÇ | 0 | 207.16 | 18% | 0% |  | 207.16 | SÃO PAULO | NORMAL | 1.65% | 7.6% | 0 | 0 | 0 | 37.2888 | 0 | 207.16 | 1.7091 | 7.8721 | 207.16 | 0.7971 | SIM | SIM | 160.29 | 0 | 0 | 0 | 0 | 0 | 0 | 0
ELETROMECANICO EIA | ELETROMECANICO EIA | CURVA VERTICAL EXTERNA 90º SEMI-PESADO 100X200MM, ABAS EXTERNAS, GF, #12/14, LONGARINA "U" ALTURA 100MM CHAPA #12, TRAVESSAS DE PERFILADOS 38X19MM CHAPA #14 SOLDADAS À LONGARINA, DISTÂNCIA ENTRE TRAVESSAS 250MM. | LEITO 200 | INECEL | 0 |  | PÇ | 1 | 68.31 | 18% | 0% |  | 68.31 | SÃO PAULO | NORMAL | 1.65% | 7.6% | 68.31 | 68.31 | 0 | 12.2958 | 12.2958 | 68.31 | 0.56356 | 2.5958 | 68.31 | 0.7971 | SIM | SIM | 52.8549 | 52.8549 | 52.8549 | 66.3091 | 66.3091 | 84.202 | 84.202 | 66.3091
ELETROMECANICO EIA | ELETROMECANICO EIA | TAMPA DE ENCAIXE CURVA VERTICAL EXTERNA 90º RETA 200MM, GF, CHAPA #16 | LEITO 200 | INECEL | 0 |  | PÇ | 1 | 51.85 | 18% | 0% |  | 51.85 | SÃO PAULO | NORMAL | 1.65% | 7.6% | 51.85 | 51.85 | 0 | 9.333 | 9.333 | 51.85 | 0.42776 | 1.9703 | 51.85 | 0.7971 | SIM | SIM | 40.1189 | 40.1189 | 40.1189 | 50.3312 | 50.3312 | 63.9126 | 63.9126 | 50.3312
ELETROMECANICO EIA | ELETROMECANICO EIA | CURVA VERTICAL EXTERNA 90º SEMI-PESADO 100X400MM, ABAS EXTERNAS, GF, #12/14, LONGARINA "U" ALTURA 100MM CHAPA #12, TRAVESSAS DE PERFILADOS 38X19MM CHAPA #14 SOLDADAS À LONGARINA, DISTÂNCIA ENTRE TRAVESSAS 250MM. | LEITO 400 | INECEL | 0 |  | PÇ | 2 | 85.47 | 18% | 0% |  | 85.47 | SÃO PAULO | NORMAL | 1.65% | 7.6% | 170.94 | 170.94 | 0 | 15.3846 | 30.7692 | 85.47 | 0.70513 | 3.2479 | 85.47 | 0.7971 | SIM | SIM | 66.1324 | 132.2648 | 132.2648 | 82.9664 | 165.9328 | 210.7083 | 210.7083 | 165.9328
ELETROMECANICO EIA | ELETROMECANICO EIA | TAMPA DE ENCAIXE CURVA VERTICAL EXTERNA 90º RETA 400MM, GF, CHAPA #16 | LEITO 400 | INECEL | 0 |  | PÇ | 2 | 91.22 | 18% | 0% |  | 91.22 | SÃO PAULO | NORMAL | 1.65% | 7.6% | 182.44 | 182.44 | 0 | 16.4196 | 32.8392 | 91.22 | 0.75257 | 3.4664 | 91.22 | 0.7971 | SIM | SIM | 70.5815 | 141.1629 | 141.1629 | 88.548 | 177.096 | 224.8838 | 224.8838 | 177.096
ELETROMECANICO EIA | ELETROMECANICO EIA | CURVA VERTICAL INTERNA 90º SEMI-PESADO 100X200MM, ABAS EXTERNAS, GF, #12/14, LONGARINA "U" ALTURA 100MM CHAPA #12, TRAVESSAS DE PERFILADOS 38X19MM CHAPA #14 SOLDADAS À LONGARINA, DISTÂNCIA ENTRE TRAVESSAS 250MM. | LEITO 200 | INECEL | 0 |  | PÇ | 1 | 68.31 | 18% | 0% |  | 68.31 | SÃO PAULO | NORMAL | 1.65% | 7.6% | 68.31 | 68.31 | 0 | 12.2958 | 12.2958 | 68.31 | 0.56356 | 2.5958 | 68.31 | 0.7971 | SIM | SIM | 52.8549 | 52.8549 | 52.8549 | 66.3091 | 66.3091 | 84.202 | 84.202 | 66.3091
ELETROMECANICO EIA | ELETROMECANICO EIA | TAMPA DE ENCAIXE CURVA VERTICAL INTERNA 90º RETA 200MM, GF, CHAPA #16 | LEITO 200 | INECEL | 0 |  | PÇ | 1 | 51.85 | 18% | 0% |  | 51.85 | SÃO PAULO | NORMAL | 1.65% | 7.6% | 51.85 | 51.85 | 0 | 9.333 | 9.333 | 51.85 | 0.42776 | 1.9703 | 51.85 | 0.7971 | SIM | SIM | 40.1189 | 40.1189 | 40.1189 | 50.3312 | 50.3312 | 63.9126 | 63.9126 | 50.3312
ELETROMECANICO EIA | ELETROMECANICO EIA | CURVA VERTICAL INTERNA 90º SEMI-PESADO 100X400MM, ABAS EXTERNAS, GF, #12/14, LONGARINA "U" ALTURA 100MM CHAPA #12, TRAVESSAS DE PERFILADOS 38X19MM CHAPA #14 SOLDADAS À LONGARINA, DISTÂNCIA ENTRE TRAVESSAS 250MM. | LEITO 400 | INECEL | 0 |  | PÇ | 2 | 85.47 | 18% | 0% |  | 85.47 | SÃO PAULO | NORMAL | 1.65% | 7.6% | 170.94 | 170.94 | 0 | 15.3846 | 30.7692 | 85.47 | 0.70513 | 3.2479 | 85.47 | 0.7971 | SIM | SIM | 66.1324 | 132.2648 | 132.2648 | 82.9664 | 165.9328 | 210.7083 | 210.7083 | 165.9328
ELETROMECANICO EIA | ELETROMECANICO EIA | TAMPA DE ENCAIXE CURVA VERTICAL INTERNA 90º RETA 400MM, GF, CHAPA #16 | LEITO 400 | INECEL | 0 |  | PÇ | 2 | 91.22 | 18% | 0% |  | 91.22 | SÃO PAULO | NORMAL | 1.65% | 7.6% | 182.44 | 182.44 | 0 | 16.4196 | 32.8392 | 91.22 | 0.75257 | 3.4664 | 91.22 | 0.7971 | SIM | SIM | 70.5815 | 141.1629 | 141.1629 | 88.548 | 177.096 | 224.8838 | 224.8838 | 177.096
ELETROMECANICO EIA | ELETROMECANICO EIA | TÊ HORIZONTAL 90º SEMI-PESADO 100X200X3000MM, ABAS EXTERNAS, GF, #12/14, LONGARINA "U" ALTURA 100MM CHAPA #12, TRAVESSAS DE PERFILADOS 38X19MM CHAPA #14 SOLDADAS À LONGARINA, DISTÂNCIA ENTRE TRAVESSAS 250MM. | LEITO 200 | INECEL | 0 |  | PÇ | 1 | 178.0424 | 18% | 0% |  | 178.0424 | SÃO PAULO | NORMAL | 1.65% | 7.6% | 178.0424 | 178.0424 | 0 | 32.0476 | 32.0476 | 178.0424 | 1.4688 | 6.7656 | 178.0424 | 0.7971 | SIM | SIM | 137.7603 | 137.7603 | 137.7603 | 172.8272 | 172.8272 | 219.4631 | 219.4631 | 172.8272
ELETROMECANICO EIA | ELETROMECANICO EIA | TAMPA DE ENCAIXE TÊ HORIZONTAL 90º RETA 200MM, GF, CHAPA #16 | LEITO 200 | INECEL | 0 |  | PÇ | 1 | 192.9523 | 18% | 0% |  | 192.9523 | SÃO PAULO | NORMAL | 1.65% | 7.6% | 192.9523 | 192.9523 | 0 | 34.7314 | 34.7314 | 192.9523 | 1.5919 | 7.3322 | 192.9523 | 0.7971 | SIM | SIM | 149.2969 | 149.2969 | 149.2969 | 187.3004 | 187.3004 | 237.8417 | 237.8417 | 187.3004
ELETROMECANICO EIA | ELETROMECANICO EIA | TÊ HORIZONTAL 90º SEMI-PESADO 100X400MM, ABAS EXTERNAS, GF, #12/14, LONGARINA "U" ALTURA 100MM CHAPA #12, TRAVESSAS DE PERFILADOS 38X19MM CHAPA #14 SOLDADAS À LONGARINA, DISTÂNCIA ENTRE TRAVESSAS 250MM. | LEITO 400 | INECEL | 0 |  | PÇ | 2 | 203 | 18% | 0% |  | 203 | SÃO PAULO | NORMAL | 1.65% | 7.6% | 406 | 406 | 0 | 36.54 | 73.08 | 203 | 1.6748 | 7.714 | 203 | 0.7971 | SIM | SIM | 157.0713 | 314.1425 | 314.1425 | 197.0537 | 394.1074 | 500.4539 | 500.4539 | 394.1074
ELETROMECANICO EIA | ELETROMECANICO EIA | TAMPA DE ENCAIXE TÊ HORIZONTAL 90º RETA 400MM, GF, CHAPA #16 | LEITO 400 | INECEL | 0 |  | PÇ | 2 | 220 | 18% | 0% |  | 220 | SÃO PAULO | NORMAL | 1.65% | 7.6% | 440 | 440 | 0 | 39.6 | 79.2 | 220 | 1.815 | 8.36 | 220 | 0.7971 | SIM | SIM | 170.225 | 340.45 | 340.45 | 213.5558 | 427.1115 | 542.3638 | 542.3638 | 427.1115
ELETROMECANICO EIA | ELETROMECANICO EIA | JUNÇÃO SIMPLES 152X90MM C/ 8 FUROS BILONGADOS, DIMENSÕES 90(ALTURA) X 152(COMPRIMENTO)MM, GF, CHAPA #12 | ACESS. LEITOS | INECEL | 0 |  | PÇ | 43.5 | 4.21 | 18% | 0% |  | 4.21 | SÃO PAULO | NORMAL | 1.65% | 7.6% | 183.135 | 183.135 | 0 | 0.7578 | 32.9643 | 4.21 | 0.034732 | 0.15998 | 4.21 | 0.7971 | SIM | SIM | 3.2575 | 141.7007 | 141.7007 | 4.0867 | 177.7706 | 225.7404 | 225.7404 | 177.7706
ELETROMECANICO EIA | ELETROMECANICO EIA | PARAFUSO CABEÇA LENTILHA AUTO-TRAVANTE 3/8"X3/4", FABRICADO EM AÇO CARBONO ACABAMENTO ZINCADO BRANCO | ACESS. LEITOS | INECEL | 0 |  | PÇ | 464 | 0.3641 | 18% | 6.5% |  | 0.3641 | SÃO PAULO | NORMAL | 1.65% | 7.6% | 168.9424 | 179.9237 | 0 | 0.065538 | 30.4096 | 0.3641 | 0.0030038 | 0.013836 | 0.38777 | 0.7971 | SIM | SIM | 0.28172 | 130.7192 | 130.7192 | 0.35343 | 163.9937 | 208.246 | 208.246 | 163.9937
ELETROMECANICO EIA | ELETROMECANICO EIA | PORCA SEXTAVADA 3/8", FABRICADA EM AÇO CARBONO ACABAMENTO ZINCADO BRANCO | ACESS. LEITOS | INECEL | 0 |  | PÇ | 464 | 0.1622 | 18% | 6.5% |  | 0.1622 | SÃO PAULO | NORMAL | 1.65% | 7.6% | 75.2608 | 80.1528 | 0 | 0.029196 | 13.5469 | 0.1622 | 0.0013381 | 0.0061636 | 0.17274 | 0.7971 | SIM | SIM | 0.1255 | 58.233 | 58.233 | 0.15745 | 73.0563 | 92.7699 | 92.7699 | 73.0563
ELETROMECANICO EIA | ELETROMECANICO EIA | ARRUELA LISA 3/8", FABRICADA EM AÇO CARBONO ACABAMENTO ZINCADO BRANCO | ACESS. LEITOS | INECEL | 0 |  | PÇ | 464 | 0.1215 | 18% | 6.5% |  | 0.1215 | SÃO PAULO | NORMAL | 1.65% | 7.6% | 56.376 | 60.0404 | 0 | 0.02187 | 10.1477 | 0.1215 | 0.0010024 | 0.004617 | 0.1294 | 0.7971 | SIM | SIM | 0.094011 | 43.6209 | 43.6209 | 0.11794 | 54.7246 | 69.4916 | 69.4916 | 54.7246
ELETROMECANICO EIA | ELETROMECANICO EIA | PRESILHA PARA TAMPA DE ENCAIXE LEITO, LONGARINA 100MM X ABA 19MM, AÇO CARBONO, GF | ACESS. LEITOS | INECEL | 0 |  | PÇ | 116 | 1.11 | 18% |  |  | 1.11 | SÃO PAULO | NORMAL | 1.65% | 7.6% | 128.76 | 128.76 | 0 | 0.1998 | 23.1768 | 1.11 | 0.0091575 | 0.04218 | 1.11 | 0.7971 | SIM | SIM | 0.85886 | 99.6281 | 99.6281 | 1.0775 | 124.9884 | 158.7154 | 158.7154 | 124.9884
ELETROMECANICO EIA | ELETROMECANICO EIA | PARAFUSO CABEÇA REDONDA/LENTILHA FENDA 1/4"X1/2", FABRICADO EM AÇO CARBONO ACABAMENTO ZINCADO BRANCO | ACESS. LEITOS | INECEL | 0 |  | PÇ | 116 | 0.3641 | 18% | 6.5% |  | 0.3641 | SÃO PAULO | NORMAL | 1.65% | 7.6% | 42.2356 | 44.9809 | 0 | 0.065538 | 7.6024 | 0.3641 | 0.0030038 | 0.013836 | 0.38777 | 0.7971 | SIM | SIM | 0.28172 | 32.6798 | 32.6798 | 0.35343 | 40.9984 | 52.0615 | 52.0615 | 40.9984
ELETROMECANICO EIA | ELETROMECANICO EIA | PORCA SEXTAVADA 1/4", FABRICADA EM AÇO CARBONO ACABAMENTO ZINCADO BRANCO | ACESS. LEITOS | INECEL | 0 |  | PÇ | 116 | 0.1622 | 18% | 6.5% |  | 0.1622 | SÃO PAULO | NORMAL | 1.65% | 7.6% | 18.8152 | 20.0382 | 0 | 0.029196 | 3.3867 | 0.1622 | 0.0013381 | 0.0061636 | 0.17274 | 0.7971 | SIM | SIM | 0.1255 | 14.5583 | 14.5583 | 0.15745 | 18.2641 | 23.1925 | 23.1925 | 18.2641
ELETROMECANICO EIA | ELETROMECANICO EIA | ARRUELA LISA 1/4", FABRICADA EM AÇO CARBONO ACABAMENTO ZINCADO BRANCO | ACESS. LEITOS | INECEL | 0 |  | PÇ | 116 | 0.1215 | 18% | 6.5% |  | 0.1215 | SÃO PAULO | NORMAL | 1.65% | 7.6% | 14.094 | 15.0101 | 0 | 0.02187 | 2.5369 | 0.1215 | 0.0010024 | 0.004617 | 0.1294 | 0.7971 | SIM | SIM | 0.094011 | 10.9052 | 10.9052 | 0.11794 | 13.6812 | 17.3729 | 17.3729 | 13.6812
ELETROMECANICO EIA | ELETROMECANICO EIA | ARRUELA DE PRESSÃO 1/4", FABRICADA EM AÇO CARBONO ACABAMENTO ZINCADO BRANCO | ACESS. LEITOS | INECEL | 0 |  | PÇ | 116 | 1.11 | 18% | 6.5% |  | 1.11 | SÃO PAULO | NORMAL | 1.65% | 7.6% | 128.76 | 137.1294 | 0 | 0.1998 | 23.1768 | 1.11 | 0.0091575 | 0.04218 | 1.1822 | 0.7971 | SIM | SIM | 0.85886 | 99.6281 | 99.6281 | 1.0775 | 124.9884 | 158.7154 | 158.7154 | 124.9884
ELETROMECANICO EIA | ELETROMECANICO EIA | GRAPA FIXA PARA LEITO, FURO 3/8" | ACESS. LEITOS | INECEL | 0 |  | PÇ | 116 | 1.42 | 18% |  |  | 1.42 | SÃO PAULO | NORMAL | 1.65% | 7.6% | 164.72 | 164.72 | 0 | 0.2556 | 29.6496 | 1.42 | 0.011715 | 0.05396 | 1.42 | 0.7971 | SIM | SIM | 1.0987 | 127.4521 | 127.4521 | 1.3784 | 159.895 | 203.0413 | 203.0413 | 159.895
ELETROMECANICO EIA | ELETROMECANICO EIA | CANTONEIRA DE ABAS IGUAIS 1.1/2" X 1.1/2" X 3/16" X 6000MM | CANTONEIRA | GERDAU | 0 |  | PÇ | 32 | 140 | 12% | 3.25% |  | 140 | SÃO PAULO | NORMAL | 1.65% | 7.6% | 4480 | 4625.6 | 0 | 16.8 | 537.6 | 140 | 1.155 | 5.32 | 144.55 | 0.7971 | SIM | SIM | 116.725 | 3735.2 | 3735.2 | 146.4373 | 4685.9947 | 5950.4695 | 5950.4695 | 4685.9947
[5 empty] | 0 | [7 empty] | 0 | SÃO PAULO | NORMAL | 1.65% | 7.6% | 0 | 0 | 0 | 0 | 0 | 0 | 0 | 0 | 0 | 0.7971 | SIM | SIM | 0 | 0 | 0 | 0 | 0 | 0 | 0 | 0
ELETROMECANICO EIA | ELETROMECANICO EIA | ELETROCALHAS E ACESSÓRIOS |  |  | 0 | [7 empty] | 0 | SÃO PAULO | NORMAL | 1.65% | 7.6% | 0 | 0 | 0 | 0 | 0 | 0 | 0 | 0 | 0 | 0.7971 | SIM | SIM | 0 | 0 | 0 | 0 | 0 | 0 | 0 | 0
ELETROMECANICO EIA | ELETROMECANICO EIA | ELETROCALHA PERFURADA 50X100X3000MM, PERFIL "U", GF, CHAPA #18 | ELETROCALHA | INECEL | 0 |  | PÇ | 9 | 101.7405 | 18% |  |  | 101.7405 | SÃO PAULO | NORMAL | 1.65% | 7.6% | 915.6645 | 915.6645 | 0 | 18.3133 | 164.8196 | 101.7405 | 0.83936 | 3.8661 | 101.7405 | 0.7971 | SIM | SIM | 78.7217 | 708.4954 | 708.4954 | 98.7603 | 888.8428 | 1128.6893 | 1128.6893 | 888.8428
ELETROMECANICO EIA | ELETROMECANICO EIA | TAMPA DE ENCAIXE RETA ELETROCALHA 100X3000MM, GF, CHAPA #18 | ELETROCALHA | INECEL | 0 |  | PÇ | 9 | 32.834 | 18% |  |  | 32.834 | SÃO PAULO | NORMAL | 1.65% | 7.6% | 295.506 | 295.506 | 0 | 5.9101 | 53.1911 | 32.834 | 0.27088 | 1.2477 | 32.834 | 0.7971 | SIM | SIM | 25.4053 | 228.6478 | 228.6478 | 31.8722 | 286.8501 | 364.254 | 364.254 | 286.8501
ELETROMECANICO EIA | ELETROMECANICO EIA | ELETROCALHA PERFURADA 100X100X3000MM, PERFIL "U", GF, CHAPA #18 | ELETROCALHA | INECEL | 0 |  | PÇ | 19 | 135.672 | 18% |  |  | 135.672 | SÃO PAULO | NORMAL | 1.65% | 7.6% | 2577.768 | 2577.768 | 0 | 24.421 | 463.9982 | 135.672 | 1.1193 | 5.1555 | 135.672 | 0.7971 | SIM | SIM | 104.9762 | 1994.548 | 1994.548 | 131.6979 | 2502.2599 | 3177.4729 | 3177.4729 | 2502.2599
ELETROMECANICO EIA | ELETROMECANICO EIA | TAMPA DE ENCAIXE RETA ELETROCALHA 100X3000MM, GF, CHAPA #18 | ELETROCALHA | INECEL | 0 |  | PÇ | 19 | 58.312 | 18% |  |  | 58.312 | SÃO PAULO | NORMAL | 1.65% | 7.6% | 1107.928 | 1107.928 | 0 | 10.4962 | 199.427 | 58.312 | 0.48107 | 2.2159 | 58.312 | 0.7971 | SIM | SIM | 45.1189 | 857.2593 | 857.2593 | 56.6039 | 1075.4745 | 1365.682 | 1365.682 | 1075.4745
ELETROMECANICO EIA | ELETROMECANICO EIA | ELETROCALHA PERFURADA 200X100X3000MM, PERFIL "U", GF, CHAPA #18 | ELETROCALHA | INECEL | 0 |  | PÇ | 25 | 180.92 | 18% |  |  | 180.92 | SÃO PAULO | NORMAL | 1.65% | 7.6% | 4523 | 4523 | 0 | 32.5656 | 814.14 | 180.92 | 1.4926 | 6.875 | 180.92 | 0.7971 | SIM | SIM | 139.9869 | 3499.6713 | 3499.6713 | 175.6205 | 4390.5121 | 5575.2535 | 5575.2535 | 4390.5121
ELETROMECANICO EIA | ELETROMECANICO EIA | TAMPA DE ENCAIXE RETA ELETROCALHA 200X3000MM, GF, CHAPA #18 | ELETROCALHA | INECEL | 0 |  | PÇ | 25 | 103.56 | 18% |  |  | 103.56 | SÃO PAULO | NORMAL | 1.65% | 7.6% | 2589 | 2589 | 0 | 18.6408 | 466.02 | 103.56 | 0.85437 | 3.9353 | 103.56 | 0.7971 | SIM | SIM | 80.1295 | 2003.2387 | 2003.2387 | 100.5265 | 2513.1629 | 3191.318 | 3191.318 | 2513.1629
ELETROMECANICO EIA | ELETROMECANICO EIA | ELETROCALHA PERFURADA 300X100X3000MM, PERFIL "U", GF, CHAPA #18 | ELETROCALHA | INECEL | 0 |  | PÇ | [5 empty] | 0 | SÃO PAULO | NORMAL | 1.65% | 7.6% | 0 | 0 | 0 | 0 | 0 | 0 | 0 | 0 | 0 | 0.7971 | SIM | SIM | 0 | 0 | 0 | 0 | 0 | 0 | 0 | 0
ELETROMECANICO EIA | ELETROMECANICO EIA | TAMPA DE ENCAIXE RETA ELETROCALHA 300X3000MM, GF, CHAPA #18 | ELETROCALHA | INECEL | 0 |  | PÇ | 0 |  |  |  |  | 0 | SÃO PAULO | NORMAL | 1.65% | 7.6% | 0 | 0 | 0 | 0 | 0 | 0 | 0 | 0 | 0 | 0.7971 | SIM | SIM | 0 | 0 | 0 | 0 | 0 | 0 | 0 | 0
ELETROMECANICO EIA | ELETROMECANICO EIA | ELETROCALHA PERFURADA 400X100X3000MM, PERFIL "U", GF, CHAPA #18 | ELETROCALHA | INECEL | 0 |  | PÇ | 20 | 241.2587 | 18% |  |  | 241.2587 | SÃO PAULO | NORMAL | 1.65% | 7.6% | 4825.1734 | 4825.1734 | 0 | 43.4266 | 868.5312 | 241.2587 | 1.9904 | 9.1678 | 241.2587 | 0.7971 | SIM | SIM | 186.6739 | 3733.4779 | 3733.4779 | 234.1917 | 4683.8343 | 5947.7261 | 5947.7261 | 4683.8343
ELETROMECANICO EIA | ELETROMECANICO EIA | TAMPA DE ENCAIXE RETA ELETROCALHA 400X3000MM, GF, CHAPA #18 | ELETROCALHA | INECEL | 0 |  | PÇ | 20 | 183.9188 | 18% |  |  | 183.9188 | SÃO PAULO | NORMAL | 1.65% | 7.6% | 3678.3762 | 3678.3762 | 0 | 33.1054 | 662.1077 | 183.9188 | 1.5173 | 6.9889 | 183.9188 | 0.7971 | SIM | SIM | 142.3072 | 2846.1436 | 2846.1436 | 178.5315 | 3570.6291 | 4534.1321 | 4534.1321 | 3570.6291
ELETROMECANICO EIA | ELETROMECANICO EIA | CURVA HORIZONTAL 90º ELETROCALHA PERFURADA 50X100MM, GF, CHAPA #18 | ELETROCALHA | INECEL | 0 |  | PÇ | 6 | 86.4794 | 18% |  |  | 86.4794 | SÃO PAULO | NORMAL | 1.65% | 7.6% | 518.8766 | 518.8766 | 0 | 15.5663 | 93.3978 | 86.4794 | 0.71346 | 3.2862 | 86.4794 | 0.7971 | SIM | SIM | 66.9135 | 401.4807 | 401.4807 | 83.9463 | 503.6776 | 639.5906 | 639.5906 | 503.6776
ELETROMECANICO EIA | ELETROMECANICO EIA | TAMPA ENCAIXE CURVA HORIZONTAL 90º ELETROCALHA PERFURADA 50X100MM, GF, CHAPA #18 | ELETROCALHA | INECEL | 0 |  | PÇ | 6 | 27.9089 | 18% |  |  | 27.9089 | SÃO PAULO | NORMAL | 1.65% | 7.6% | 167.4534 | 167.4534 | 0 | 5.0236 | 30.1416 | 27.9089 | 0.23025 | 1.0605 | 27.9089 | 0.7971 | SIM | SIM | 21.5945 | 129.5671 | 129.5671 | 27.0914 | 162.5484 | 206.4106 | 206.4106 | 162.5484
ELETROMECANICO EIA | ELETROMECANICO EIA | CURVA VERTICAL EXTERNA 90º ELETROCALHA PERFURADA 50X100MM, GF, CHAPA #18 | ELETROCALHA | INECEL | 0 |  | PÇ | 2 | 86.4794 | 18% |  |  | 86.4794 | SÃO PAULO | NORMAL | 1.65% | 7.6% | 172.9589 | 172.9589 | 0 | 15.5663 | 31.1326 | 86.4794 | 0.71346 | 3.2862 | 86.4794 | 0.7971 | SIM | SIM | 66.9135 | 133.8269 | 133.8269 | 83.9463 | 167.8925 | 213.1969 | 213.1969 | 167.8925
ELETROMECANICO EIA | ELETROMECANICO EIA | TAMPA ENCAIXE CURVA VERTICAL EXTERNA 90º ELETROCALHA PERFURADA 50X100MM, GF, CHAPA #18 | ELETROCALHA | INECEL | 0 |  | PÇ | 2 | 27.9089 | 18% |  |  | 27.9089 | SÃO PAULO | NORMAL | 1.65% | 7.6% | 55.8178 | 55.8178 | 0 | 5.0236 | 10.0472 | 27.9089 | 0.23025 | 1.0605 | 27.9089 | 0.7971 | SIM | SIM | 21.5945 | 43.189 | 43.189 | 27.0914 | 54.1828 | 68.8035 | 68.8035 | 54.1828
ELETROMECANICO EIA | ELETROMECANICO EIA | CURVA VERTICAL INTERNA 90º ELETROCALHA PERFURADA 50X100MM, GF, CHAPA #18 | ELETROCALHA | INECEL | 0 |  | PÇ | 2 | 86.4794 | 18% |  |  | 86.4794 | SÃO PAULO | NORMAL | 1.65% | 7.6% | 172.9589 | 172.9589 | 0 | 15.5663 | 31.1326 | 86.4794 | 0.71346 | 3.2862 | 86.4794 | 0.7971 | SIM | SIM | 66.9135 | 133.8269 | 133.8269 | 83.9463 | 167.8925 | 213.1969 | 213.1969 | 167.8925
ELETROMECANICO EIA | ELETROMECANICO EIA | TAMPA ENCAIXE CURVA INTERNA EXTERNA 90º ELETROCALHA PERFURADA 50X100MM, GF, CHAPA #18 | ELETROCALHA | INECEL | 0 |  | PÇ | 2 | 27.9089 | 18% |  |  | 27.9089 | SÃO PAULO | NORMAL | 1.65% | 7.6% | 55.8178 | 55.8178 | 0 | 5.0236 | 10.0472 | 27.9089 | 0.23025 | 1.0605 | 27.9089 | 0.7971 | SIM | SIM | 21.5945 | 43.189 | 43.189 | 27.0914 | 54.1828 | 68.8035 | 68.8035 | 54.1828
ELETROMECANICO EIA | ELETROMECANICO EIA | CURVA HORIZONTAL 90º ELETROCALHA PERFURADA 100X100MM, GF, CHAPA #18 | ELETROCALHA | INECEL | 0 |  | PÇ | 13 | 115.3212 | 18% |  |  | 115.3212 | SÃO PAULO | NORMAL | 1.65% | 7.6% | 1499.1756 | 1499.1756 | 0 | 20.7578 | 269.8516 | 115.3212 | 0.9514 | 4.3822 | 115.3212 | 0.7971 | SIM | SIM | 89.2298 | 1159.9871 | 1159.9871 | 111.9432 | 1455.2617 | 1847.9514 | 1847.9514 | 1455.2617
ELETROMECANICO EIA | ELETROMECANICO EIA | TAMPA ENCAIXE CURVA HORIZONTAL 90º ELETROCALHA PERFURADA 100X100MM, GF, CHAPA #18 | ELETROCALHA | INECEL | 0 |  | PÇ | 13 | 49.5652 | 18% |  |  | 49.5652 | SÃO PAULO | NORMAL | 1.65% | 7.6% | 644.3476 | 644.3476 | 0 | 8.9217 | 115.9826 | 49.5652 | 0.40891 | 1.8835 | 49.5652 | 0.7971 | SIM | SIM | 38.3511 | 498.564 | 498.564 | 48.1133 | 625.4733 | 794.2519 | 794.2519 | 625.4733
ELETROMECANICO EIA | ELETROMECANICO EIA | CURVA VERTICAL EXTERNA 90º ELETROCALHA PERFURADA 100X100MM, GF, CHAPA #18 | ELETROCALHA | INECEL | 0 |  | PÇ | 8 | 115.3212 | 18% |  |  | 115.3212 | SÃO PAULO | NORMAL | 1.65% | 7.6% | 922.5696 | 922.5696 | 0 | 20.7578 | 166.0625 | 115.3212 | 0.9514 | 4.3822 | 115.3212 | 0.7971 | SIM | SIM | 89.2298 | 713.8382 | 713.8382 | 111.9432 | 895.5457 | 1137.2008 | 1137.2008 | 895.5457
ELETROMECANICO EIA | ELETROMECANICO EIA | TAMPA ENCAIXE CURVA VERTICAL EXTERNA 90º ELETROCALHA PERFURADA 100X100MM, GF, CHAPA #18 | ELETROCALHA | INECEL | 0 |  | PÇ | 8 | 49.5652 | 18% |  |  | 49.5652 | SÃO PAULO | NORMAL | 1.65% | 7.6% | 396.5216 | 396.5216 | 0 | 8.9217 | 71.3739 | 49.5652 | 0.40891 | 1.8835 | 49.5652 | 0.7971 | SIM | SIM | 38.3511 | 306.8086 | 306.8086 | 48.1133 | 384.9067 | 488.7704 | 488.7704 | 384.9067
ELETROMECANICO EIA | ELETROMECANICO EIA | CURVA VERTICAL INTERNA 90º ELETROCALHA PERFURADA 100X100MM, GF, CHAPA #18 | ELETROCALHA | INECEL | 0 |  | PÇ | 12 | 115.3212 | 18% |  |  | 115.3212 | SÃO PAULO | NORMAL | 1.65% | 7.6% | 1383.8544 | 1383.8544 | 0 | 20.7578 | 249.0938 | 115.3212 | 0.9514 | 4.3822 | 115.3212 | 0.7971 | SIM | SIM | 89.2298 | 1070.7573 | 1070.7573 | 111.9432 | 1343.3185 | 1705.8013 | 1705.8013 | 1343.3185
ELETROMECANICO EIA | ELETROMECANICO EIA | TAMPA ENCAIXE CURVA INTERNA EXTERNA 90º ELETROCALHA PERFURADA 100X100MM, GF, CHAPA #18 | ELETROCALHA | INECEL | 0 |  | PÇ | 12 | 49.5652 | 18% |  |  | 49.5652 | SÃO PAULO | NORMAL | 1.65% | 7.6% | 594.7824 | 594.7824 | 0 | 8.9217 | 107.0608 | 49.5652 | 0.40891 | 1.8835 | 49.5652 | 0.7971 | SIM | SIM | 38.3511 | 460.2129 | 460.2129 | 48.1133 | 577.36 | 733.1556 | 733.1556 | 577.36
ELETROMECANICO EIA | ELETROMECANICO EIA | CURVA HORIZONTAL 90º ELETROCALHA PERFURADA 200X100MM, GF, CHAPA #18 | ELETROCALHA | INECEL | 0 |  | PÇ | 8 | 153.782 | 18% |  |  | 153.782 | SÃO PAULO | NORMAL | 1.65% | 7.6% | 1230.256 | 1230.256 | 0 | 27.6808 | 221.4461 | 153.782 | 1.2687 | 5.8437 | 153.782 | 0.7971 | SIM | SIM | 118.9888 | 951.9106 | 951.9106 | 149.2774 | 1194.2193 | 1516.469 | 1516.469 | 1194.2193
ELETROMECANICO EIA | ELETROMECANICO EIA | TAMPA ENCAIXE CURVA HORIZONTAL 90º ELETROCALHA PERFURADA 200X100MM, GF, CHAPA #18 | ELETROCALHA | INECEL | 0 |  | PÇ | 8 | 88.026 | 18% |  |  | 88.026 | SÃO PAULO | NORMAL | 1.65% | 7.6% | 704.208 | 704.208 | 0 | 15.8447 | 126.7574 | 88.026 | 0.72621 | 3.345 | 88.026 | 0.7971 | SIM | SIM | 68.1101 | 544.8809 | 544.8809 | 85.4475 | 683.5803 | 868.0385 | 868.0385 | 683.5803
ELETROMECANICO EIA | ELETROMECANICO EIA | CURVA VERTICAL EXTERNA 90º ELETROCALHA PERFURADA 200X100MM, GF, CHAPA #18 | ELETROCALHA | INECEL | 0 |  | PÇ | 2 | 153.782 | 18% |  |  | 153.782 | SÃO PAULO | NORMAL | 1.65% | 7.6% | 307.564 | 307.564 | 0 | 27.6808 | 55.3615 | 153.782 | 1.2687 | 5.8437 | 153.782 | 0.7971 | SIM | SIM | 118.9888 | 237.9776 | 237.9776 | 149.2774 | 298.5548 | 379.1172 | 379.1172 | 298.5548
ELETROMECANICO EIA | ELETROMECANICO EIA | TAMPA ENCAIXE CURVA VERTICAL EXTERNA 90º ELETROCALHA PERFURADA 200X100MM, GF, CHAPA #18 | ELETROCALHA | INECEL | 0 |  | PÇ | 2 | 88.026 | 18% |  |  | 88.026 | SÃO PAULO | NORMAL | 1.65% | 7.6% | 176.052 | 176.052 | 0 | 15.8447 | 31.6894 | 88.026 | 0.72621 | 3.345 | 88.026 | 0.7971 | SIM | SIM | 68.1101 | 136.2202 | 136.2202 | 85.4475 | 170.8951 | 217.0096 | 217.0096 | 170.8951
ELETROMECANICO EIA | ELETROMECANICO EIA | CURVA VERTICAL INTERNA 90º ELETROCALHA PERFURADA 200X100MM, GF, CHAPA #18 | ELETROCALHA | INECEL | 0 |  | PÇ | 18 | 153.782 | 18% |  |  | 153.782 | SÃO PAULO | NORMAL | 1.65% | 7.6% | 2768.076 | 2768.076 | 0 | 27.6808 | 498.2537 | 153.782 | 1.2687 | 5.8437 | 153.782 | 0.7971 | SIM | SIM | 118.9888 | 2141.7988 | 2141.7988 | 149.2774 | 2686.9934 | 3412.0551 | 3412.0551 | 2686.9934
ELETROMECANICO EIA | ELETROMECANICO EIA | TAMPA ENCAIXE CURVA INTERNA EXTERNA 90º ELETROCALHA PERFURADA 200X100MM, GF, CHAPA #18 | ELETROCALHA | INECEL | 0 |  | PÇ | 18 | 88.026 | 18% |  |  | 88.026 | SÃO PAULO | NORMAL | 1.65% | 7.6% | 1584.468 | 1584.468 | 0 | 15.8447 | 285.2042 | 88.026 | 0.72621 | 3.345 | 88.026 | 0.7971 | SIM | SIM | 68.1101 | 1225.9821 | 1225.9821 | 85.4475 | 1538.0557 | 1953.0866 | 1953.0866 | 1538.0557
ELETROMECANICO EIA | ELETROMECANICO EIA | CURVA HORIZONTAL 90º ELETROCALHA PERFURADA 400X100MM, GF, CHAPA #18 | ELETROCALHA | INECEL | 0 |  | PÇ | 5 | 205.0699 | 18% |  |  | 205.0699 | SÃO PAULO | NORMAL | 1.65% | 7.6% | 1025.3494 | 1025.3494 | 0 | 36.9126 | 184.5629 | 205.0699 | 1.6918 | 7.7927 | 205.0699 | 0.7971 | SIM | SIM | 158.6728 | 793.3641 | 793.3641 | 199.063 | 995.3148 | 1263.8918 | 1263.8918 | 995.3148
ELETROMECANICO EIA | ELETROMECANICO EIA | TAMPA ENCAIXE CURVA HORIZONTAL 90º ELETROCALHA PERFURADA 400X100MM, GF, CHAPA #18 | ELETROCALHA | INECEL | 0 |  | PÇ | 5 | 156.331 | 18% |  |  | 156.331 | SÃO PAULO | NORMAL | 1.65% | 7.6% | 781.6549 | 781.6549 | 0 | 28.1396 | 140.6979 | 156.331 | 1.2897 | 5.9406 | 156.331 | 0.7971 | SIM | SIM | 120.9611 | 604.8055 | 604.8055 | 151.7517 | 758.7587 | 963.5031 | 963.5031 | 758.7587
ELETROMECANICO EIA | ELETROMECANICO EIA | CURVA VERTICAL EXTERNA 90º ELETROCALHA PERFURADA 400X100MM, GF, CHAPA #18 | ELETROCALHA | INECEL | 0 |  | PÇ | 1 | 205.0699 | 18% |  |  | 205.0699 | SÃO PAULO | NORMAL | 1.65% | 7.6% | 205.0699 | 205.0699 | 0 | 36.9126 | 36.9126 | 205.0699 | 1.6918 | 7.7927 | 205.0699 | 0.7971 | SIM | SIM | 158.6728 | 158.6728 | 158.6728 | 199.063 | 199.063 | 252.7784 | 252.7784 | 199.063
ELETROMECANICO EIA | ELETROMECANICO EIA | TAMPA ENCAIXE CURVA VERTICAL EXTERNA 90º ELETROCALHA PERFURADA 400X100MM, GF, CHAPA #18 | ELETROCALHA | INECEL | 0 |  | PÇ | 1 | 156.331 | 18% |  |  | 156.331 | SÃO PAULO | NORMAL | 1.65% | 7.6% | 156.331 | 156.331 | 0 | 28.1396 | 28.1396 | 156.331 | 1.2897 | 5.9406 | 156.331 | 0.7971 | SIM | SIM | 120.9611 | 120.9611 | 120.9611 | 151.7517 | 151.7517 | 192.7006 | 192.7006 | 151.7517
ELETROMECANICO EIA | ELETROMECANICO EIA | CURVA VERTICAL INTERNA 90º ELETROCALHA PERFURADA 400X100MM, GF, CHAPA #18 | ELETROCALHA | INECEL | 0 |  | PÇ | 8 | 205.0699 | 18% |  |  | 205.0699 | SÃO PAULO | NORMAL | 1.65% | 7.6% | 1640.559 | 1640.559 | 0 | 36.9126 | 295.3006 | 205.0699 | 1.6918 | 7.7927 | 205.0699 | 0.7971 | SIM | SIM | 158.6728 | 1269.3825 | 1269.3825 | 199.063 | 1592.5037 | 2022.2269 | 2022.2269 | 1592.5037
ELETROMECANICO EIA | ELETROMECANICO EIA | TAMPA ENCAIXE CURVA INTERNA EXTERNA 90º ELETROCALHA PERFURADA 400X100MM, GF, CHAPA #18 | ELETROCALHA | INECEL | 0 |  | PÇ | 8 | 156.331 | 18% |  |  | 156.331 | SÃO PAULO | NORMAL | 1.65% | 7.6% | 1250.6479 | 1250.6479 | 0 | 28.1396 | 225.1166 | 156.331 | 1.2897 | 5.9406 | 156.331 | 0.7971 | SIM | SIM | 120.9611 | 967.6888 | 967.6888 | 151.7517 | 1214.0139 | 1541.6049 | 1541.6049 | 1214.0139
ELETROMECANICO EIA | ELETROMECANICO EIA | TALA PARA ELETROCALHA PERFURADA 100X150MM, GF, CHAPA #16 | ACESS. ELETROCALHA | INECEL | 0 |  | PÇ | 237 | 3.29 | 18% |  |  | 3.29 | SÃO PAULO | NORMAL | 1.65% | 7.6% | 779.73 | 779.73 | 0 | 0.5922 | 140.3514 | 3.29 | 0.027142 | 0.12502 | 3.29 | 0.7971 | SIM | SIM | 2.5456 | 603.3161 | 603.3161 | 3.1936 | 756.8901 | 961.1303 | 961.1303 | 756.8901
ELETROMECANICO EIA | ELETROMECANICO EIA | PARAFUSO CABEÇA LENTILHA AUTO-TRAVANTE 1/4"X3/4", FABRICADO EM AÇO CARBONO ACABAMENTO ZINCADO BRANCO | ACESS. ELETROCALHA | INECEL | 0 |  | PÇ | 1896 | 0.251 | 18% | 6.5% |  | 0.251 | SÃO PAULO | NORMAL | 1.65% | 7.6% | 475.896 | 506.8292 | 0 | 0.04518 | 85.6613 | 0.251 | 0.0020708 | 0.009538 | 0.26732 | 0.7971 | SIM | SIM | 0.19421 | 368.2245 | 368.2245 | 0.24365 | 461.956 | 586.6108 | 586.6108 | 461.956
ELETROMECANICO EIA | ELETROMECANICO EIA | PORCA SEXTAVADA 1/4", FABRICADA EM AÇO CARBONO ACABAMENTO ZINCADO BRANCO | ACESS. ELETROCALHA | INECEL | 0 |  | PÇ | 1896 | 0.06 | 18% | 6.5% |  | 0.06 | SÃO PAULO | NORMAL | 1.65% | 7.6% | 113.76 | 121.1544 | 0 | 0.0108 | 20.4768 | 0.06 | 0.000495 | 0.00228 | 0.0639 | 0.7971 | SIM | SIM | 0.046425 | 88.0218 | 88.0218 | 0.058242 | 110.4277 | 140.2257 | 140.2257 | 110.4277
ELETROMECANICO EIA | ELETROMECANICO EIA | ARRUELA LISA 1/4", FABRICADA EM AÇO CARBONO ACABAMENTO ZINCADO BRANCO | ACESS. ELETROCALHA | INECEL | 0 |  | PÇ | 1896 | 0.06 | 18% | 6.5% |  | 0.06 | SÃO PAULO | NORMAL | 1.65% | 7.6% | 113.76 | 121.1544 | 0 | 0.0108 | 20.4768 | 0.06 | 0.000495 | 0.00228 | 0.0639 | 0.7971 | SIM | SIM | 0.046425 | 88.0218 | 88.0218 | 0.058242 | 110.4277 | 140.2257 | 140.2257 | 110.4277
ELETROMECANICO EIA | ELETROMECANICO EIA | PRESILHA PARA TAMPA DE ENCAIXE LEITO, LONGARINA 100MM X ABA 19MM, AÇO CARBONO, GF | ACESS. ELETROCALHA | INECEL | 0 |  | PÇ | 632 | 1.06 | 18% | 0% |  | 1.06 | SÃO PAULO | NORMAL | 1.65% | 7.6% | 669.92 | 669.92 | 0 | 0.1908 | 120.5856 | 1.06 | 0.008745 | 0.04028 | 1.06 | 0.7971 | SIM | SIM | 0.82018 | 518.3506 | 518.3506 | 1.029 | 650.2967 | 825.7736 | 825.7736 | 650.2967
ELETROMECANICO EIA | ELETROMECANICO EIA | PARAFUSO CABEÇA REDONDA/LENTILHA FENDA 1/4"X1/2", FABRICADO EM AÇO CARBONO ACABAMENTO ZINCADO BRANCO | ACESS. ELETROCALHA | INECEL | 0 |  | PÇ | 632 | 0.25 | 18% | 6.5% |  | 0.25 | SÃO PAULO | NORMAL | 1.65% | 7.6% | 158 | 168.27 | 0 | 0.045 | 28.44 | 0.25 | 0.0020625 | 0.0095 | 0.26625 | 0.7971 | SIM | SIM | 0.19344 | 122.2525 | 122.2525 | 0.24268 | 153.3719 | 194.7579 | 194.7579 | 153.3719
ELETROMECANICO EIA | ELETROMECANICO EIA | PORCA SEXTAVADA 1/4", FABRICADA EM AÇO CARBONO ACABAMENTO ZINCADO BRANCO | ACESS. ELETROCALHA | INECEL | 0 |  | PÇ | 632 | 0.06 | 18% | 6.5% |  | 0.06 | SÃO PAULO | NORMAL | 1.65% | 7.6% | 37.92 | 40.3848 | 0 | 0.0108 | 6.8256 | 0.06 | 0.000495 | 0.00228 | 0.0639 | 0.7971 | SIM | SIM | 0.046425 | 29.3406 | 29.3406 | 0.058242 | 36.8092 | 46.7419 | 46.7419 | 36.8092
ELETROMECANICO EIA | ELETROMECANICO EIA | ARRUELA LISA 1/4", FABRICADA EM AÇO CARBONO ACABAMENTO ZINCADO BRANCO | ACESS. ELETROCALHA | INECEL | 0 |  | PÇ | 632 | 0.06 | 18% | 6.5% |  | 0.06 | SÃO PAULO | NORMAL | 1.65% | 7.6% | 37.92 | 40.3848 | 0 | 0.0108 | 6.8256 | 0.06 | 0.000495 | 0.00228 | 0.0639 | 0.7971 | SIM | SIM | 0.046425 | 29.3406 | 29.3406 | 0.058242 | 36.8092 | 46.7419 | 46.7419 | 36.8092
ELETROMECANICO EIA | ELETROMECANICO EIA | ARRUELA DE PRESSÃO 1/4", FABRICADA EM AÇO CARBONO ACABAMENTO ZINCADO BRANCO | ACESS. ELETROCALHA | INECEL | 0 |  | PÇ | 632 | 0.06 | 18% | 6.5% |  | 0.06 | SÃO PAULO | NORMAL | 1.65% | 7.6% | 37.92 | 40.3848 | 0 | 0.0108 | 6.8256 | 0.06 | 0.000495 | 0.00228 | 0.0639 | 0.7971 | SIM | SIM | 0.046425 | 29.3406 | 29.3406 | 0.058242 | 36.8092 | 46.7419 | 46.7419 | 36.8092
[5 empty] | 0 | [7 empty] | 0 | SÃO PAULO | NORMAL | 1.65% | 7.6% | 0 | 0 | 0 | 0 | 0 | 0 | 0 | 0 | 0 | 0.7971 | SIM | SIM | 0 | 0 | 0 | 0 | 0 | 0 | 0 | 0
[5 empty] | 0 | [7 empty] | 0 | SÃO PAULO | NORMAL | 1.65% | 7.6% | 0 | 0 | 0 | 0 | 0 | 0 | 0 | 0 | 0 | 0.7971 | SIM | SIM | 0 | 0 | 0 | 0 | 0 | 0 | 0 | 0
ELETROMECANICO EIA | ELETROMECANICO EIA | PERFILADOS E ACESSÓRIOS |  |  | 0 | [7 empty] | 0 | SÃO PAULO | NORMAL | 1.65% | 7.6% | 0 | 0 | 0 | 0 | 0 | 0 | 0 | 0 | 0 | 0.7971 | SIM | SIM | 0 | 0 | 0 | 0 | 0 | 0 | 0 | 0
ELETROMECANICO EIA | ELETROMECANICO EIA | PERFILADO PERFURADO 38 X 38 X 3000MM, CHAPA #20, GF | PERFILADO | INECEL | 0 |  | PÇ | 22 | 58.65 | 18% | 0% |  | 58.65 | SÃO PAULO | NORMAL | 1.65% | 7.6% | 1290.3 | 1290.3 | 0 | 10.557 | 232.254 | 58.65 | 0.48386 | 2.2287 | 58.65 | 0.7971 | SIM | SIM | 45.3804 | 998.3696 | 998.3696 | 56.932 | 1252.5045 | 1590.4819 | 1590.4819 | 1252.5045
ELETROMECANICO EIA | ELETROMECANICO EIA | TAMPA DE ENCAIXE RETA PARA PERFILADO 38MM(LARGURA) X 3000MM, CHAPA #20, GF | PERFILADO | INECEL | 0 |  | PÇ | 22 | 46.92 | 18% | 0% |  | 46.92 | SÃO PAULO | NORMAL | 1.65% | 7.6% | 1032.24 | 1032.24 | 0 | 8.4456 | 185.8032 | 46.92 | 0.38709 | 1.783 | 46.92 | 0.7971 | SIM | SIM | 36.3043 | 798.6957 | 798.6957 | 45.5456 | 1002.0036 | 1272.3855 | 1272.3855 | 1002.0036
ELETROMECANICO EIA | ELETROMECANICO EIA | EMENDA INTERNA X P/ PERFILADO 38MMX38MM, CHAPA #20, GF | PERFILADO | INECEL | 0 |  | PÇ | 22 | 5 | 18% | 0% |  | 5 | SÃO PAULO | NORMAL | 1.65% | 7.6% | 110 | 110 | 0 | 0.9 | 19.8 | 5 | 0.04125 | 0.19 | 5 | 0.7971 | SIM | SIM | 3.8687 | 85.1125 | 85.1125 | 4.8535 | 106.7779 | 135.591 | 135.591 | 106.7779
ELETROMECANICO EIA | ELETROMECANICO EIA | CONJUNTO E ACESSÓRIOS | PERFILADO | INECEL | 0 |  | PÇ | 1 | 500 | 12% | 0% |  | 500 | SÃO PAULO | NORMAL | 1.65% | 7.6% | 500 | 500 | 0 | 60 | 60 | 500 | 4.125 | 19 | 500 | 0.7971 | SIM | SIM | 416.875 | 416.875 | 416.875 | 522.9905 | 522.9905 | 664.1149 | 664.1149 | 522.9905
ELETROMECANICO EIA | ELETROMECANICO EIA | PARAFUSO CABEÇA SEXTAVADA 3/8"X3/4", FABRICADO EM AÇO CARBONO ACABAMENTO ZINCADO BRANCO | PERFILADO | INECEL | 0 |  | PÇ | 88 | 0.35 | 18% | 6.5% |  | 0.35 | SÃO PAULO | NORMAL | 1.65% | 7.6% | 30.8 | 32.802 | 0 | 0.063 | 5.544 | 0.35 | 0.0028875 | 0.0133 | 0.37275 | 0.7971 | SIM | SIM | 0.27081 | 23.8315 | 23.8315 | 0.33975 | 29.8978 | 37.9655 | 37.9655 | 29.8978
ELETROMECANICO EIA | ELETROMECANICO EIA | ARRUELA LISA 3/8", FABRICADA EM AÇO CARBONO ACABAMENTO ZINCADO BRANCO | PERFILADO | INECEL | 0 |  | PÇ | 88 | 0.25 | 18% | 6.5% |  | 0.25 | SÃO PAULO | NORMAL | 1.65% | 7.6% | 22 | 23.43 | 0 | 0.045 | 3.96 | 0.25 | 0.0020625 | 0.0095 | 0.26625 | 0.7971 | SIM | SIM | 0.19344 | 17.0225 | 17.0225 | 0.24268 | 21.3556 | 27.1182 | 27.1182 | 21.3556
ELETROMECANICO EIA | ELETROMECANICO EIA | PARAFUSO CABEÇA LENTILHA AUTO-TRAVANTE 3/8"X3/4", FABRICADO EM AÇO CARBONO ACABAMENTO ZINCADO BRANCO | PERFILADO | INECEL | 0 |  | PÇ | 88 | 0.12 | 18% | 6.5% |  | 0.12 | SÃO PAULO | NORMAL | 1.65% | 7.6% | 10.56 | 11.2464 | 0 | 0.0216 | 1.9008 | 0.12 | 0.00099 | 0.00456 | 0.1278 | 0.7971 | SIM | SIM | 0.09285 | 8.1708 | 8.1708 | 0.11648 | 10.2507 | 13.0167 | 13.0167 | 10.2507
ELETROMECANICO EIA | ELETROMECANICO EIA | PORCA SEXTAVADA 3/8", FABRICADA EM AÇO CARBONO ACABAMENTO ZINCADO BRANCO | PERFILADO | INECEL | 0 |  | PÇ | 88 | 0.12 | 18% | 6.5% |  | 0.12 | SÃO PAULO | NORMAL | 1.65% | 7.6% | 10.56 | 11.2464 | 0 | 0.0216 | 1.9008 | 0.12 | 0.00099 | 0.00456 | 0.1278 | 0.7971 | SIM | SIM | 0.09285 | 8.1708 | 8.1708 | 0.11648 | 10.2507 | 13.0167 | 13.0167 | 10.2507
ELETROMECANICO EIA | ELETROMECANICO EIA | ARRUELA LISA 3/8", FABRICADA EM AÇO CARBONO ACABAMENTO ZINCADO BRANCO | PERFILADO | INECEL | 0 |  | PÇ | 88 | 0.12 | 18% | 6.5% |  | 0.12 | SÃO PAULO | NORMAL | 1.65% | 7.6% | 10.56 | 11.2464 | 0 | 0.0216 | 1.9008 | 0.12 | 0.00099 | 0.00456 | 0.1278 | 0.7971 | SIM | SIM | 0.09285 | 8.1708 | 8.1708 | 0.11648 | 10.2507 | 13.0167 | 13.0167 | 10.2507
[5 empty] | 0 | [7 empty] | 0 | SÃO PAULO | NORMAL | 1.65% | 7.6% | 0 | 0 | 0 | 0 | 0 | 0 | 0 | 0 | 0 | 0.7971 | SIM | SIM | 0 | 0 | 0 | 0 | 0 | 0 | 0 | 0
[5 empty] | 0 | [7 empty] | 0 | SÃO PAULO | NORMAL | 1.65% | 7.6% | 0 | 0 | 0 | 0 | 0 | 0 | 0 | 0 | 0 | 0.7971 | SIM | SIM | 0 | 0 | 0 | 0 | 0 | 0 | 0 | 0
ELETROMECANICO EIA | ELETROMECANICO EIA | ELETRODUTOS |  |  | 0 | [7 empty] | 0 | SÃO PAULO | NORMAL | 1.65% | 7.6% | 0 | 0 | 0 | 0 | 0 | 0 | 0 | 0 | 0 | 0.7971 | SIM | SIM | 0 | 0 | 0 | 0 | 0 | 0 | 0 | 0
ELETROMECANICO EIA | ELETROMECANICO EIA | ELETRODUTO 2" X 3000MM, GF, NBR 5598, ROSCA BSP, COM 1 (UMA) LUVA NA EXTREMIDADE | ELETRODUTO | LOSADA | 0 |  | PÇ | 11 | 132 | 18% | 0% |  | 132 | SÃO PAULO | NORMAL | 1.65% | 7.6% | 1452 | 1452 | 0 | 23.76 | 261.36 | 132 | 1.089 | 5.016 | 132 | 0.7971 | SIM | SIM | 102.135 | 1123.485 | 1123.485 | 128.1335 | 1409.468 | 1789.8006 | 1789.8006 | 1409.468
ELETROMECANICO EIA | ELETROMECANICO EIA | ELETRODUTO 1" X 3000MM, GF, NBR 5598, ROSCA BSP, COM 1 (UMA) LUVA NA EXTREMIDADE | ELETRODUTO | LOSADA | 0 |  | PÇ | 6 | 58.9 | 18% | 0% |  | 58.9 | SÃO PAULO | NORMAL | 1.65% | 7.6% | 353.4 | 353.4 | 0 | 10.602 | 63.612 | 58.9 | 0.48592 | 2.2382 | 58.9 | 0.7971 | SIM | SIM | 45.5739 | 273.4433 | 273.4433 | 57.1747 | 343.0482 | 435.6168 | 435.6168 | 343.0482
ELETROMECANICO EIA | ELETROMECANICO EIA | ELETRODUTO 3/4" X 3000MM, GF, NBR 5598, ROSCA BSP, COM 1 (UMA) LUVA NA EXTREMIDADE | ELETRODUTO | LOSADA | 0 |  | PÇ | 175 | 48 | 18% | 0% |  | 48 | SÃO PAULO | NORMAL | 1.65% | 7.6% | 8400 | 8400 | 0 | 8.64 | 1512 | 48 | 0.396 | 1.824 | 48 | 0.7971 | SIM | SIM | 37.14 | 6499.5 | 6499.5 | 46.594 | 8153.9469 | 10354.2183 | 10354.2183 | 8153.9469
ELETROMECANICO EIA | ELETROMECANICO EIA | LUVA 2", GF, NBR 5598, ROSCA BSP | ELETRODUTO | LOSADA | 0 |  | PÇ | 5 | 12 | 18% | 0% |  | 12 | SÃO PAULO | NORMAL | 1.65% | 7.6% | 60 | 60 | 0 | 2.16 | 10.8 | 12 | 0.099 | 0.456 | 12 | 0.7971 | SIM | SIM | 9.285 | 46.425 | 46.425 | 11.6485 | 58.2425 | 73.9587 | 73.9587 | 58.2425
ELETROMECANICO EIA | ELETROMECANICO EIA | LUVA 1", GF, NBR 5598, ROSCA BSP | ELETRODUTO | LOSADA | 0 |  | PÇ | 3 | 10 | 18% | 0% |  | 10 | SÃO PAULO | NORMAL | 1.65% | 7.6% | 30 | 30 | 0 | 1.8 | 5.4 | 10 | 0.0825 | 0.38 | 10 | 0.7971 | SIM | SIM | 7.7375 | 23.2125 | 23.2125 | 9.7071 | 29.1212 | 36.9794 | 36.9794 | 29.1212
ELETROMECANICO EIA | ELETROMECANICO EIA | LUVA 3/4", GF, NBR 5598, ROSCA BSP | ELETRODUTO | LOSADA | 0 |  | PÇ | 45 | 6 | 18% | 0% |  | 6 | SÃO PAULO | NORMAL | 1.65% | 7.6% | 270 | 270 | 0 | 1.08 | 48.6 | 6 | 0.0495 | 0.228 | 6 | 0.7971 | SIM | SIM | 4.6425 | 208.9125 | 208.9125 | 5.8242 | 262.0912 | 332.8142 | 332.8142 | 262.0912
ELETROMECANICO EIA | ELETROMECANICO EIA | CURVA 90º, 2", GF, NBR 5598, ROSCA BSP | ELETRODUTO | LOSADA | 0 |  | PÇ | 6 | 9.9 | 18% | 0% |  | 9.9 | SÃO PAULO | NORMAL | 1.65% | 7.6% | 59.4 | 59.4 | 0 | 1.782 | 10.692 | 9.9 | 0.081675 | 0.3762 | 9.9 | 0.7971 | SIM | SIM | 7.6601 | 45.9607 | 45.9607 | 9.61 | 57.6601 | 73.2191 | 73.2191 | 57.6601
ELETROMECANICO EIA | ELETROMECANICO EIA | CURVA 90º, 1", GF, NBR 5598, ROSCA BSP | ELETRODUTO | LOSADA | 0 |  | PÇ | 3 | 13.8 | 18% | 0% |  | 13.8 | SÃO PAULO | NORMAL | 1.65% | 7.6% | 41.4 | 41.4 | 0 | 2.484 | 7.452 | 13.8 | 0.11385 | 0.5244 | 13.8 | 0.7971 | SIM | SIM | 10.6778 | 32.0333 | 32.0333 | 13.3958 | 40.1873 | 51.0315 | 51.0315 | 40.1873
ELETROMECANICO EIA | ELETROMECANICO EIA | CURVA 90º, 3/4", GF, NBR 5598, ROSCA BSP | ELETRODUTO | LOSADA | 0 |  | PÇ | 25 | 46 | 18% | 0% |  | 46 | SÃO PAULO | NORMAL | 1.65% | 7.6% | 1150 | 1150 | 0 | 8.28 | 207 | 46 | 0.3795 | 1.748 | 46 | 0.7971 | SIM | SIM | 35.5925 | 889.8125 | 889.8125 | 44.6526 | 1116.3142 | 1417.5418 | 1417.5418 | 1116.3142
ELETROMECANICO EIA | ELETROMECANICO EIA | ABRAÇADEIRA TIPO "U", 2" X 5/16", ZINCADO BRILHANTE, FORNECIDO COM 2 PORCAS E 2 ARRUELAS | ACESS. ELETRODUTO | HAWSER | 0 |  | PÇ | 22 | 6.08 | 18% | 3.25% |  | 6.08 | SÃO PAULO | NORMAL | 1.65% | 7.6% | 133.76 | 138.1072 | 0 | 1.0944 | 24.0768 | 6.08 | 0.05016 | 0.23104 | 6.2776 | 0.7971 | SIM | SIM | 4.7044 | 103.4968 | 103.4968 | 5.9019 | 129.8419 | 164.8786 | 164.8786 | 129.8419
ELETROMECANICO EIA | ELETROMECANICO EIA | ABRAÇADEIRA TIPO "U", 1" X 1/4", ZINCADO BRILHANTE, FORNECIDO COM 2 PORCAS E 2 ARRUELAS | ACESS. ELETRODUTO | HAWSER | 0 |  | PÇ | 12 | 3.42 | 18% | 3.25% |  | 3.42 | SÃO PAULO | NORMAL | 1.65% | 7.6% | 41.04 | 42.3738 | 0 | 0.6156 | 7.3872 | 3.42 | 0.028215 | 0.12996 | 3.5311 | 0.7971 | SIM | SIM | 2.6462 | 31.7547 | 31.7547 | 3.3198 | 39.8379 | 50.5878 | 50.5878 | 39.8379
ELETROMECANICO EIA | ELETROMECANICO EIA | ABRAÇADEIRA TIPO "U", 3/4" X 1/4", ZINCADO BRILHANTE, FORNECIDO COM 2 PORCAS E 2 ARRUELAS | ACESS. ELETRODUTO | HAWSER | 0 |  | PÇ | 350 | 3.33 | 18% | 3.25% |  | 3.33 | SÃO PAULO | NORMAL | 1.65% | 7.6% | 1165.5 | 1203.3788 | 0 | 0.5994 | 209.79 | 3.33 | 0.027473 | 0.12654 | 3.4382 | 0.7971 | SIM | SIM | 2.5766 | 901.8056 | 901.8056 | 3.2325 | 1131.3601 | 1436.6478 | 1436.6478 | 1131.3601
ELETROMECANICO EIA | ELETROMECANICO EIA | CONJUNTO CONDULETES 2" | CONDULETES | DAISA | 0 |  | PÇ | 11 | 76 | 18% | 3.25% |  | 76 | SÃO PAULO | NORMAL | 1.65% | 7.6% | 836 | 863.17 | 0 | 13.68 | 150.48 | 76 | 0.627 | 2.888 | 78.47 | 0.7971 | SIM | SIM | 58.805 | 646.855 | 646.855 | 73.7738 | 811.5119 | 1030.4913 | 1030.4913 | 811.5119
ELETROMECANICO EIA | ELETROMECANICO EIA | CONJUNTO CONDULETES 1" | CONDULETES | DAISA | 0 |  | PÇ | 6 | 33 | 18% | 3.25% |  | 33 | SÃO PAULO | NORMAL | 1.65% | 7.6% | 198 | 204.435 | 0 | 5.94 | 35.64 | 33 | 0.27225 | 1.254 | 34.0725 | 0.7971 | SIM | SIM | 25.5338 | 153.2025 | 153.2025 | 32.0334 | 192.2002 | 244.0637 | 244.0637 | 192.2002
ELETROMECANICO EIA | ELETROMECANICO EIA | CONJUNTO CONDULETES 3/4" | CONDULETES | DAISA | 0 |  | PÇ | 50 | 19 | 18% | 3.25% |  | 19 | SÃO PAULO | NORMAL | 1.65% | 7.6% | 950 | 980.875 | 0 | 3.42 | 171 | 19 | 0.15675 | 0.722 | 19.6175 | 0.7971 | SIM | SIM | 14.7012 | 735.0625 | 735.0625 | 18.4435 | 922.1726 | 1171.0128 | 1171.0128 | 922.1726
ELETROMECANICO EIA | ELETROMECANICO EIA | CONJUNTO INFRAESTRUTURA ELETROMECÂNICA | ACESS. ELETRODUTO | HAWSER | 0 |  | VB | 1 | 4500 | 18% | 3.25% |  | 4500 | SÃO PAULO | NORMAL | 1.65% | 7.6% | 4500 | 4646.25 | 0 | 810 | 810 | 4500 | 37.125 | 171 | 4646.25 | 0.7971 | SIM | SIM | 3481.875 | 3481.875 | 3481.875 | 4368.1859 | 4368.1859 | 5546.9027 | 5546.9027 | 4368.1859
[5 empty] | 0 | [7 empty] | 0 | SÃO PAULO | NORMAL | 1.65% | 7.6% | 0 | 0 | 0 | 0 | 0 | 0 | 0 | 0 | 0 | 0.7971 | SIM | SIM | 0 | 0 | 0 | 0 | 0 | 0 | 0 | 0
[5 empty] | 0 | [7 empty] | 0 | SÃO PAULO | NORMAL | 1.65% | 7.6% | 0 | 0 | 0 | 0 | 0 | 0 | 0 | 0 | 0 | 0.7971 | SIM | SIM | 0 | 0 | 0 | 0 | 0 | 0 | 0 | 0
[5 empty] | 0 | [7 empty] | 0 | SÃO PAULO | NORMAL | 1.65% | 7.6% | 0 | 0 | 0 | 0 | 0 | 0 | 0 | 0 | 0 | 0.7971 | SIM | SIM | 0 | 0 | 0 | 0 | 0 | 0 | 0 | 0
INSTRUMENTAÇÃO | INSTRUMENTAÇÃO | MATERIAIS INSTRUMENTAÇÃO |  |  | 0 | [7 empty] | 0 | SÃO PAULO | NORMAL | 1.65% | 7.6% | 0 | 0 | 0 | 0 | 0 | 0 | 0 | 0 | 0 | 0.7971 | SIM | SIM | 0 | 0 | 0 | 0 | 0 | 0 | 0 | 0
INSTRUMENTAÇÃO | INSTRUMENTAÇÃO | TUBO AÇO INOXIDÁVEL AISI 304, DIÂMETRO EXTERNO(OD) 1/2"(12,70MM) X 6000MM, A269, SEM COSTURA, ACABAMENTO DECAPADO | TUBING | FLOW | 0 |  | PÇ | 20 | 600 | 18% | 0% |  | 600 | SÃO PAULO | NORMAL | 1.65% | 7.6% | 12000 | 12000 | 0 | 108 | 2160 | 600 | 4.95 | 22.8 | 600 | 0.7971 | SIM | SIM | 464.25 | 9285 | 9285 | 582.4248 | 11648.4956 | 14791.7405 | 14791.7405 | 11648.4956
INSTRUMENTAÇÃO | INSTRUMENTAÇÃO | CONEXÕES ANILHADAS | ANILHAS | FLOW | 0 |  | PÇ | 80 | 120 | 18% | 0% |  | 120 | SÃO PAULO | NORMAL | 1.65% | 7.6% | 9600 | 9600 | 0 | 21.6 | 1728 | 120 | 0.99 | 4.56 | 120 | 0.7971 | SIM | SIM | 92.85 | 7428 | 7428 | 116.485 | 9318.7965 | 11833.3924 | 11833.3924 | 9318.7965
INSTRUMENTAÇÃO | INSTRUMENTAÇÃO | POTE DE SELAGEM | POTE DE SELAGEM | FLOW | 0 |  | PÇ | 28 | 600 | 18% | 0% |  | 600 | SÃO PAULO | NORMAL | 1.65% | 7.6% | 16800 | 16800 | 0 | 108 | 3024 | 600 | 4.95 | 22.8 | 600 | 0.7971 | SIM | SIM | 464.25 | 12999 | 12999 | 582.4248 | 16307.8938 | 20708.4366 | 20708.4366 | 16307.8938
INSTRUMENTAÇÃO | INSTRUMENTAÇÃO | VÁLVULA DE BLOQUEIO TIPO AGULHA 1/2" ROSCA NPT EM AÇO INOXIDÁVEL AISI 316 | VÁLVULAS | FLOW | 0 |  | PÇ | 40 | 240 | 12% | 0% |  | 240 | SÃO PAULO | NORMAL | 1.65% | 7.6% | 9600 | 9600 | 0 | 28.8 | 1152 | 240 | 1.98 | 9.12 | 240 | 0.7971 | SIM | SIM | 200.1 | 8004 | 8004 | 251.0354 | 10041.4172 | 12751.006 | 12751.006 | 10041.4172
INSTRUMENTAÇÃO | INSTRUMENTAÇÃO | MATERIAIS DE ACABAMENTO | MISCELÂNEAS | AUTPRO | 0 |  | VB | 2 | 3500 | 12% |  |  | 3500 | SÃO PAULO | NORMAL | 1.65% | 7.6% | 7000 | 7000 | 0 | 420 | 840 | 3500 | 28.875 | 133 | 3500 | 0.7971 | SIM | SIM | 2918.125 | 5836.25 | 5836.25 | 3660.9334 | 7321.8667 | 9297.6085 | 9297.6085 | 7321.8667
[5 empty] | 0 | [7 empty] | 0 | SÃO PAULO | NORMAL | 1.65% | 7.6% | 0 | 0 | 0 | 0 | 0 | 0 | 0 | 0 | 0 | 0.7971 | SIM | SIM | 0 | 0 | 0 | 0 | 0 | 0 | 0 | 0
[5 empty] | 0 | [7 empty] | 0 | SÃO PAULO | NORMAL | 1.65% | 7.6% | 0 | 0 | 0 | 0 | 0 | 0 | 0 | 0 | 0 | 0.7971 | SIM | SIM | 0 | 0 | 0 | 0 | 0 | 0 | 0 | 0
ILUMINAÇÃO | ILUMINAÇÃO | MATERIAIS ILUMINAÇÃO |  |  | 0 | [7 empty] | 0 | SÃO PAULO | NORMAL | 1.65% | 7.6% | 0 | 0 | 0 | 0 | 0 | 0 | 0 | 0 | 0 | 0.7971 | SIM | SIM | 0 | 0 | 0 | 0 | 0 | 0 | 0 | 0
ILUMINAÇÃO | ILUMINAÇÃO | PROJETOR LED, COM ALÇA DE AJUSTE PARA ANGULAÇÃO, 36W, 5000 LUMENS, FACHO 90°, PINTURA EPÓXI CINZA MUNSELL N6.5, TGVP, FORNECIDO COM PRENSA CABO, NÃO DIMERIZÁVEL | PROJETOR | FORTLIGHT | 0 |  | PÇ | 8 | 345 | 18% | 9.75% |  | 345 | SÃO PAULO | NORMAL | 1.65% | 7.6% | 2760 | 3029.1 | 0 | 62.1 | 496.8 | 345 | 2.8462 | 13.11 | 378.6375 | 0.7971 | SIM | SIM | 266.9438 | 2135.55 | 2135.55 | 334.8942 | 2679.154 | 3402.1003 | 3402.1003 | 2679.154
ILUMINAÇÃO | ILUMINAÇÃO | PROJETOR LED, COM ALÇA DE AJUSTE PARA ANGULAÇÃO, 120W, 18260 LUMENS, FACHO 90°, PINTURA EPÓXI CINZA MUNSELL N6.5, TGVP, FORNECIDO COM PRENSA CABO, NÃO DIMERIZÁVEL | PROJETOR | FORTLIGHT | 0 |  | PÇ | 20 | 715 | 18% | 9.75% |  | 715 | SÃO PAULO | NORMAL | 1.65% | 7.6% | 14300 | 15694.25 | 0 | 128.7 | 2574 | 715 | 5.8988 | 27.17 | 784.7125 | 0.7971 | SIM | SIM | 553.2313 | 11064.625 | 11064.625 | 694.0562 | 13881.1239 | 17626.824 | 17626.824 | 13881.1239
ILUMINAÇÃO | ILUMINAÇÃO | PROJETOR LED, COM ALÇA DE AJUSTE PARA ANGULAÇÃO, 250W, 37550 LUMENS, FACHO 90°, PINTURA EPÓXI CINZA MUNSELL N6.5, TGVP, FORNECIDO COM PRENSA CABO, NÃO DIMERIZÁVEL | PROJETOR | FORTLIGHT | 0 |  | PÇ | 10 | 1200 | 18% | 9.75% |  | 1200 | SÃO PAULO | NORMAL | 1.65% | 7.6% | 12000 | 13170 | 0 | 216 | 2160 | 1200 | 9.9 | 45.6 | 1317 | 0.7971 | SIM | SIM | 928.5 | 9285 | 9285 | 1164.8496 | 11648.4956 | 14791.7405 | 14791.7405 | 11648.4956
ILUMINAÇÃO | ILUMINAÇÃO | BLOCO AUTÔNOMO DE ILUMINAÇÃO DE EMERGÊNCIA, IP-65, COM DOIS PROJETORES DE LED DE 2200 LUMENS CADA, E AUTONOMIA DE 2 HORAS, BIVOLT, 100~240VCA | BLOCO AUTÔNOMO | AUREON | 0 |  | PÇ | 10 | 1250 | 18% | 9.75% |  | 1250 | SÃO PAULO | NORMAL | 1.65% | 7.6% | 12500 | 13718.75 | 0 | 225 | 2250 | 1250 | 10.3125 | 47.5 | 1371.875 | 0.7971 | SIM | SIM | 967.1875 | 9671.875 | 9671.875 | 1213.385 | 12133.8496 | 15408.063 | 15408.063 | 12133.8496
ILUMINAÇÃO | ILUMINAÇÃO | MISCELÂNEAS DE MONTAGEM ILLUMINAÇÃO | MISCELÂNEAS | AUTPRO | 0 |  | VB | 1 | 2500 | 12% |  |  | 2500 | SÃO PAULO | NORMAL | 1.65% | 7.6% | 2500 | 2500 | 0 | 300 | 300 | 2500 | 20.625 | 95 | 2500 | 0.7971 | SIM | SIM | 2084.375 | 2084.375 | 2084.375 | 2614.9524 | 2614.9524 | 3320.5745 | 3320.5745 | 2614.9524
[5 empty] | 0 | [7 empty] | 0 | SÃO PAULO | NORMAL | 1.65% | 7.6% | 0 | 0 | 0 | 0 | 0 | 0 | 0 | 0 | 0 | 0.7971 | SIM | SIM | 0 | 0 | 0 | 0 | 0 | 0 | 0 | 0
FIBRA ÓPTICA | FIBRA ÓPTICA | MATERIAIS FIBRA ÓPTICA |  |  | 0 | [7 empty] | 0 | SÃO PAULO | NORMAL | 1.65% | 7.6% | 0 | 0 | 0 | 0 | 0 | 0 | 0 | 0 | 0 | 0.7971 | SIM | SIM | 0 | 0 | 0 | 0 | 0 | 0 | 0 | 0
FIBRA ÓPTICA | FIBRA ÓPTICA | CABO ÓPTICO, MULTIMODO 50/125MICRA, AR OUTDOOR, 6 VIAS | FIBRA ÓPTICA | FORTLIGHT | 0 |  | MTS | 600 | 4 | 12% | 0% |  | 4 | SÃO PAULO | NORMAL | 1.65% | 7.6% | 2400 | 2400 | 0 | 0.48 | 288 | 4 | 0.033 | 0.152 | 4 | 0.7971 | SIM | SIM | 3.335 | 2001 | 2001 | 4.1839 | 2510.3543 | 3187.7515 | 3187.7515 | 2510.3543
FIBRA ÓPTICA | FIBRA ÓPTICA | MISCELÂNEAS DE MONTAGEM FIBRA ÓPTICA | MISCELÂNEAS | AUTPRO | 0 |  | VB | 1 | 1200 | 0% | 0% |  | 1200 | SÃO PAULO | NORMAL | 1.65% | 7.6% | 1200 | 1200 | 0 | 0 | 0 | 1200 | 9.9 | 45.6 | 1200 | 0.7971 | SIM | SIM | 1144.5 | 1144.5 | 1144.5 | 1435.8323 | 1435.8323 | 1823.2792 | 1823.2792 | 1435.8323
[5 empty] | 0 | [7 empty] | 0 | SÃO PAULO | NORMAL | 1.65% | 7.6% | 0 | 0 | 0 | 0 | 0 | 0 | 0 | 0 | 0 | 0.7971 | SIM | SIM | 0 | 0 | 0 | 0 | 0 | 0 | 0 | 0
[5 empty] | 0 | [7 empty] | 0 | SÃO PAULO | NORMAL | 1.65% | 7.6% | 0 | 0 | 0 | 0 | 0 | 0 | 0 | 0 | 0 | 0.7971 | SIM | SIM | 0 | 0 | 0 | 0 | 0 | 0 | 0 | 0
DISTRIBUIÇÃO EIA | DISTRIBUIÇÃO EIA | DISTRIBUIÇÃO EIA |  |  | 0 | [7 empty] | 0 | SÃO PAULO | NORMAL | 1.65% | 7.6% | 0 | 0 | 0 | 0 | 0 | 0 | 0 | 0 | 0 | 0.7971 | SIM | SIM | 0 | 0 | 0 | 0 | 0 | 0 | 0 | 0
DISTRIBUIÇÃO EIA | DISTRIBUIÇÃO EIA | MATERIAIS MISCELÂNEAS DE CONEXÃO E ACABAMENTO | MISCELÂNEAS | AUTPRO | 0 |  | VB | 1 | 7500 | 12% | 0% |  | 7500 | SÃO PAULO | NORMAL | 1.65% | 7.6% | 7500 | 7500 | 0 | 900 | 900 | 7500 | 61.875 | 285 | 7500 | 0.7971 | SIM | SIM | 6253.125 | 6253.125 | 6253.125 | 7844.8572 | 7844.8572 | 9961.7234 | 9961.7234 | 7844.8572
DISTRIBUIÇÃO EIA | DISTRIBUIÇÃO EIA | FIRE-STOP COM SERVIÇOS | FIRE-STOP | AUTPRO | 0 |  | VB | 1 | 6750 | 12% | 0% |  | 6750 | SÃO PAULO | NORMAL | 1.65% | 7.6% | 6750 | 6750 | 0 | 810 | 810 | 6750 | 55.6875 | 256.5 | 6750 | 0.7971 | SIM | SIM | 5627.8125 | 5627.8125 | 5627.8125 | 7060.3715 | 7060.3715 | 8965.5511 | 8965.5511 | 7060.3715
[5 empty] | 0 | [7 empty] | 0 | SÃO PAULO | NORMAL | 1.65% | 7.6% | 0 | 0 | 0 | 0 | 0 | 0 | 0 | 0 | 0 | 0.7971 | SIM | SIM | 0 | 0 | 0 | 0 | 0 | 0 | 0 | 0
[5 empty] | 0 | [7 empty] | 0 | SÃO PAULO | NORMAL | 1.65% | 7.6% | 0 | 0 | 0 | 0 | 0 | 0 | 0 | 0 | 0 | 0.7971 | SIM | SIM | 0 | 0 | 0 | 0 | 0 | 0 | 0 | 0
[5 empty] | 0 | [7 empty] | 0 | SÃO PAULO | NORMAL | 1.65% | 7.6% | 0 | 0 | 0 | 0 | 0 | 0 | 0 | 0 | 0 | 0.7971 | SIM | SIM | 0 | 0 | 0 | 0 | 0 | 0 | 0 | 0
[5 empty] | 0 | [7 empty] | 0 | SÃO PAULO | NORMAL | 1.65% | 7.6% | 0 | 0 | 0 | 0 | 0 | 0 | 0 | 0 | 0 | 0.7971 | SIM | SIM | 0 | 0 | 0 | 0 | 0 | 0 | 0 | 0
[5 empty] | 0 | [7 empty] | 0 | SÃO PAULO | NORMAL | 1.65% | 7.6% | 0 | 0 | 0 | 0 | 0 | 0 | 0 | 0 | 0 | 0.7971 | SIM | SIM | 0 | 0 | 0 | 0 | 0 | 0 | 0 | 0
[5 empty] | 0 | [7 empty] | 0 | SÃO PAULO | NORMAL | 1.65% | 7.6% | 0 | 0 | 0 | 0 | 0 | 0 | 0 | 0 | 0 | 0.7971 | SIM | SIM | 0 | 0 | 0 | 0 | 0 | 0 | 0 | 0
[5 empty] | 0 | [7 empty] | 0 | SÃO PAULO | NORMAL | 1.65% | 7.6% | 0 | 0 | 0 | 0 | 0 | 0 | 0 | 0 | 0 | 0.7971 | SIM | SIM | 0 | 0 | 0 | 0 | 0 | 0 | 0 | 0
[5 empty] | 0 | [7 empty] | 0 | SÃO PAULO | NORMAL | 1.65% | 7.6% | 0 | 0 | 0 | 0 | 0 | 0 | 0 | 0 | 0 | 0.7971 | SIM | SIM | 0 | 0 | 0 | 0 | 0 | 0 | 0 | 0
[5 empty] | 0 | [7 empty] | 0 | SÃO PAULO | NORMAL | 1.65% | 7.6% | 0 | 0 | 0 | 0 | 0 | 0 | 0 | 0 | 0 | 0.7971 | SIM | SIM | 0 | 0 | 0 | 0 | 0 | 0 | 0 | 0
[5 empty] | 0 | [7 empty] | 0 | SÃO PAULO | NORMAL | 1.65% | 7.6% | 0 | 0 | 0 | 0 | 0 | 0 | 0 | 0 | 0 | 0.7971 | SIM | SIM | 0 | 0 | 0 | 0 | 0 | 0 | 0 | 0
[5 empty] | 0 | [7 empty] | 0 | SÃO PAULO | NORMAL | 1.65% | 7.6% | 0 | 0 | 0 | 0 | 0 | 0 | 0 | 0 | 0 | 0.7971 | SIM | SIM | 0 | 0 | 0 | 0 | 0 | 0 | 0 | 0
[5 empty] | 0 | [7 empty] | 0 | SÃO PAULO | NORMAL | 1.65% | 7.6% | 0 | 0 | 0 | 0 | 0 | 0 | 0 | 0 | 0 | 0.7971 | SIM | SIM | 0 | 0 | 0 | 0 | 0 | 0 | 0 | 0
[5 empty] | 0 | [7 empty] | 0 | SÃO PAULO | NORMAL | 1.65% | 7.6% | 0 | 0 | 0 | 0 | 0 | 0 | 0 | 0 | 0 | 0.7971 | SIM | SIM | 0 | 0 | 0 | 0 | 0 | 0 | 0 | 0
[5 empty] | 0 | [7 empty] | 0 | SÃO PAULO | NORMAL | 1.65% | 7.6% | 0 | 0 | 0 | 0 | 0 | 0 | 0 | 0 | 0 | 0.7971 | SIM | SIM | 0 | 0 | 0 | 0 | 0 | 0 | 0 | 0
[5 empty] | 0 | [7 empty] | 0 | SÃO PAULO | NORMAL | 1.65% | 7.6% | 0 | 0 | 0 | 0 | 0 | 0 | 0 | 0 | 0 | 0.7971 | SIM | SIM | 0 | 0 | 0 | 0 | 0 | 0 | 0 | 0
[5 empty] | 0 | [7 empty] | 0 | SÃO PAULO | NORMAL | 1.65% | 7.6% | 0 | 0 | 0 | 0 | 0 | 0 | 0 | 0 | 0 | 0.7971 | SIM | SIM | 0 | 0 | 0 | 0 | 0 | 0 | 0 | 0
[5 empty] | 0 | [7 empty] | 0 | SÃO PAULO | NORMAL | 1.65% | 7.6% | 0 | 0 | 0 | 0 | 0 | 0 | 0 | 0 | 0 | 0.7971 | SIM | SIM | 0 | 0 | 0 | 0 | 0 | 0 | 0 | 0
[5 empty] | 0 | [7 empty] | 0 | SÃO PAULO | NORMAL | 1.65% | 7.6% | 0 | 0 | 0 | 0 | 0 | 0 | 0 | 0 | 0 | 0.7971 | SIM | SIM | 0 | 0 | 0 | 0 | 0 | 0 | 0 | 0
[5 empty] | 0 | [7 empty] | 0 | SÃO PAULO | NORMAL | 1.65% | 7.6% | 0 | 0 | 0 | 0 | 0 | 0 | 0 | 0 | 0 | 0.7971 | SIM | SIM | 0 | 0 | 0 | 0 | 0 | 0 | 0 | 0
[5 empty] | 0 | [7 empty] | 0 | SÃO PAULO | NORMAL | 1.65% | 7.6% | 0 | 0 | 0 | 0 | 0 | 0 | 0 | 0 | 0 | 0.7971 | SIM | SIM | 0 | 0 | 0 | 0 | 0 | 0 | 0 | 0
[5 empty] | 0 | [7 empty] | 0 | SÃO PAULO | NORMAL | 1.65% | 7.6% | 0 | 0 | 0 | 0 | 0 | 0 | 0 | 0 | 0 | 0.7971 | SIM | SIM | 0 | 0 | 0 | 0 | 0 | 0 | 0 | 0
[5 empty] | 0 | [7 empty] | 0 | SÃO PAULO | NORMAL | 1.65% | 7.6% | 0 | 0 | 0 | 0 | 0 | 0 | 0 | 0 | 0 | 0.7971 | SIM | SIM | 0 | 0 | 0 | 0 | 0 | 0 | 0 | 0
[5 empty] | 0 | [7 empty] | 0 | SÃO PAULO | NORMAL | 1.65% | 7.6% | 0 | 0 | 0 | 0 | 0 | 0 | 0 | 0 | 0 | 0.7971 | SIM | SIM | 0 | 0 | 0 | 0 | 0 | 0 | 0 | 0
[5 empty] | 0 | [7 empty] | 0 | SÃO PAULO | NORMAL | 1.65% | 7.6% | 0 | 0 | 0 | 0 | 0 | 0 | 0 | 0 | 0 | 0.7971 | SIM | SIM | 0 | 0 | 0 | 0 | 0 | 0 | 0 | 0
[5 empty] | 0 | [7 empty] | 0 | SÃO PAULO | NORMAL | 1.65% | 7.6% | 0 | 0 | 0 | 0 | 0 | 0 | 0 | 0 | 0 | 0.7971 | SIM | SIM | 0 | 0 | 0 | 0 | 0 | 0 | 0 | 0
[5 empty] | 0 | [7 empty] | 0 | SÃO PAULO | NORMAL | 1.65% | 7.6% | 0 | 0 | 0 | 0 | 0 | 0 | 0 | 0 | 0 | 0.7971 | SIM | SIM | 0 | 0 | 0 | 0 | 0 | 0 | 0 | 0
[5 empty] | 0 | [7 empty] | 0 | SÃO PAULO | NORMAL | 1.65% | 7.6% | 0 | 0 | 0 | 0 | 0 | 0 | 0 | 0 | 0 | 0.7971 | SIM | SIM | 0 | 0 | 0 | 0 | 0 | 0 | 0 | 0
[5 empty] | 0 | [7 empty] | 0 | SÃO PAULO | NORMAL | 1.65% | 7.6% | 0 | 0 | 0 | 0 | 0 | 0 | 0 | 0 | 0 | 0.7971 | SIM | SIM | 0 | 0 | 0 | 0 | 0 | 0 | 0 | 0
[5 empty] | 0 | [7 empty] | 0 | SÃO PAULO | NORMAL | 1.65% | 7.6% | 0 | 0 | 0 | 0 | 0 | 0 | 0 | 0 | 0 | 0.7971 | SIM | SIM | 0 | 0 | 0 | 0 | 0 | 0 | 0 | 0
[5 empty] | 0 | [7 empty] | 0 | SÃO PAULO | NORMAL | 1.65% | 7.6% | 0 | 0 | 0 | 0 | 0 | 0 | 0 | 0 | 0 | 0.7971 | SIM | SIM | 0 | 0 | 0 | 0 | 0 | 0 | 0 | 0
[5 empty] | 0 | [7 empty] | 0 | SÃO PAULO | NORMAL | 1.65% | 7.6% | 0 | 0 | 0 | 0 | 0 | 0 | 0 | 0 | 0 | 0.7971 | SIM | SIM | 0 | 0 | 0 | 0 | 0 | 0 | 0 | 0
[5 empty] | 0 | [7 empty] | 0 | SÃO PAULO | NORMAL | 1.65% | 7.6% | 0 | 0 | 0 | 0 | 0 | 0 | 0 | 0 | 0 | 0.7971 | SIM | SIM | 0 | 0 | 0 | 0 | 0 | 0 | 0 | 0
[5 empty] | 0 | [7 empty] | 0 | SÃO PAULO | NORMAL | 1.65% | 7.6% | 0 | 0 | 0 | 0 | 0 | 0 | 0 | 0 | 0 | 0.7971 | SIM | SIM | 0 | 0 | 0 | 0 | 0 | 0 | 0 | 0
[5 empty] | 0 | [7 empty] | 0 | SÃO PAULO | NORMAL | 1.65% | 7.6% | 0 | 0 | 0 | 0 | 0 | 0 | 0 | 0 | 0 | 0.7971 | SIM | SIM | 0 | 0 | 0 | 0 | 0 | 0 | 0 | 0
[5 empty] | 0 | [7 empty] | 0 | SÃO PAULO | NORMAL | 1.65% | 7.6% | 0 | 0 | 0 | 0 | 0 | 0 | 0 | 0 | 0 | 0.7971 | SIM | SIM | 0 | 0 | 0 | 0 | 0 | 0 | 0 | 0
[5 empty] | 0 | [7 empty] | 0 | SÃO PAULO | NORMAL | 1.65% | 7.6% | 0 | 0 | 0 | 0 | 0 | 0 | 0 | 0 | 0 | 0.7971 | SIM | SIM | 0 | 0 | 0 | 0 | 0 | 0 | 0 | 0
[5 empty] | 0 | [7 empty] | 0 | SÃO PAULO | NORMAL | 1.65% | 7.6% | 0 | 0 | 0 | 0 | 0 | 0 | 0 | 0 | 0 | 0.7971 | SIM | SIM | 0 | 0 | 0 | 0 | 0 | 0 | 0 | 0
[5 empty] | 0 | [7 empty] | 0 | SÃO PAULO | NORMAL | 1.65% | 7.6% | 0 | 0 | 0 | 0 | 0 | 0 | 0 | 0 | 0 | 0.7971 | SIM | SIM | 0 | 0 | 0 | 0 | 0 | 0 | 0 | 0
[5 empty] | 0 | [7 empty] | 0 | SÃO PAULO | NORMAL | 1.65% | 7.6% | 0 | 0 | 0 | 0 | 0 | 0 | 0 | 0 | 0 | 0.7971 | SIM | SIM | 0 | 0 | 0 | 0 | 0 | 0 | 0 | 0
[5 empty] | 0 | [7 empty] | 0 | SÃO PAULO | NORMAL | 1.65% | 7.6% | 0 | 0 | 0 | 0 | 0 | 0 | 0 | 0 | 0 | 0.7971 | SIM | SIM | 0 | 0 | 0 | 0 | 0 | 0 | 0 | 0
[5 empty] | 0 | [7 empty] | 0 | SÃO PAULO | NORMAL | 1.65% | 7.6% | 0 | 0 | 0 | 0 | 0 | 0 | 0 | 0 | 0 | 0.7971 | SIM | SIM | 0 | 0 | 0 | 0 | 0 | 0 | 0 | 0
[5 empty] | 0 | [7 empty] | 0 | SÃO PAULO | NORMAL | 1.65% | 7.6% | 0 | 0 | 0 | 0 | 0 | 0 | 0 | 0 | 0 | 0.7971 | SIM | SIM | 0 | 0 | 0 | 0 | 0 | 0 | 0 | 0
[5 empty] | 0 | [7 empty] | 0 | SÃO PAULO | NORMAL | 1.65% | 7.6% | 0 | 0 | 0 | 0 | 0 | 0 | 0 | 0 | 0 | 0.7971 | SIM | SIM | 0 | 0 | 0 | 0 | 0 | 0 | 0 | 0
[5 empty] | 0 | [7 empty] | 0 | SÃO PAULO | NORMAL | 1.65% | 7.6% | 0 | 0 | 0 | 0 | 0 | 0 | 0 | 0 | 0 | 0.7971 | SIM | SIM | 0 | 0 | 0 | 0 | 0 | 0 | 0 | 0
[5 empty] | 0 | [7 empty] | 0 | SÃO PAULO | NORMAL | 1.65% | 7.6% | 0 | 0 | 0 | 0 | 0 | 0 | 0 | 0 | 0 | 0.7971 | SIM | SIM | 0 | 0 | 0 | 0 | 0 | 0 | 0 | 0
[5 empty] | 0 | [7 empty] | 0 | SÃO PAULO | NORMAL | 1.65% | 7.6% | 0 | 0 | 0 | 0 | 0 | 0 | 0 | 0 | 0 | 0.7971 | SIM | SIM | 0 | 0 | 0 | 0 | 0 | 0 | 0 | 0
[5 empty] | 0 | [7 empty] | 0 | SÃO PAULO | NORMAL | 1.65% | 7.6% | 0 | 0 | 0 | 0 | 0 | 0 | 0 | 0 | 0 | 0.7971 | SIM | SIM | 0 | 0 | 0 | 0 | 0 | 0 | 0 | 0
[5 empty] | 0 | [7 empty] | 0 | SÃO PAULO | NORMAL | 1.65% | 7.6% | 0 | 0 | 0 | 0 | 0 | 0 | 0 | 0 | 0 | 0.7971 | SIM | SIM | 0 | 0 | 0 | 0 | 0 | 0 | 0 | 0
[5 empty] | 0 | [7 empty] | 0 | SÃO PAULO | NORMAL | 1.65% | 7.6% | 0 | 0 | 0 | 0 | 0 | 0 | 0 | 0 | 0 | 0.7971 | SIM | SIM | 0 | 0 | 0 | 0 | 0 | 0 | 0 | 0
[5 empty] | 0 | [7 empty] | 0 | SÃO PAULO | NORMAL | 1.65% | 7.6% | 0 | 0 | 0 | 0 | 0 | 0 | 0 | 0 | 0 | 0.7971 | SIM | SIM | 0 | 0 | 0 | 0 | 0 | 0 | 0 | 0
[5 empty] | 0 | [7 empty] | 0 | SÃO PAULO | NORMAL | 1.65% | 7.6% | 0 | 0 | 0 | 0 | 0 | 0 | 0 | 0 | 0 | 0.7971 | SIM | SIM | 0 | 0 | 0 | 0 | 0 | 0 | 0 | 0
[5 empty] | 0 | [7 empty] | 0 | SÃO PAULO | NORMAL | 1.65% | 7.6% | 0 | 0 | 0 | 0 | 0 | 0 | 0 | 0 | 0 | 0.7971 | SIM | SIM | 0 | 0 | 0 | 0 | 0 | 0 | 0 | 0
[5 empty] | 0 | [7 empty] | 0 | SÃO PAULO | NORMAL | 1.65% | 7.6% | 0 | 0 | 0 | 0 | 0 | 0 | 0 | 0 | 0 | 0.7971 | SIM | SIM | 0 | 0 | 0 | 0 | 0 | 0 | 0 | 0
[5 empty] | 0 | [7 empty] | 0 | SÃO PAULO | NORMAL | 1.65% | 7.6% | 0 | 0 | 0 | 0 | 0 | 0 | 0 | 0 | 0 | 0.7971 | SIM | SIM | 0 | 0 | 0 | 0 | 0 | 0 | 0 | 0
[5 empty] | 0 | [7 empty] | 0 | SÃO PAULO | NORMAL | 1.65% | 7.6% | 0 | 0 | 0 | 0 | 0 | 0 | 0 | 0 | 0 | 0.7971 | SIM | SIM | 0 | 0 | 0 | 0 | 0 | 0 | 0 | 0
[5 empty] | 0 | [7 empty] | 0 | SÃO PAULO | NORMAL | 1.65% | 7.6% | 0 | 0 | 0 | 0 | 0 | 0 | 0 | 0 | 0 | 0.7971 | SIM | SIM | 0 | 0 | 0 | 0 | 0 | 0 | 0 | 0
[5 empty] | 0 | [7 empty] | 0 | SÃO PAULO | NORMAL | 1.65% | 7.6% | 0 | 0 | 0 | 0 | 0 | 0 | 0 | 0 | 0 | 0.7971 | SIM | SIM | 0 | 0 | 0 | 0 | 0 | 0 | 0 | 0
[5 empty] | 0 | [7 empty] | 0 | SÃO PAULO | NORMAL | 1.65% | 7.6% | 0 | 0 | 0 | 0 | 0 | 0 | 0 | 0 | 0 | 0.7971 | SIM | SIM | 0 | 0 | 0 | 0 | 0 | 0 | 0 | 0
[5 empty] | 0 | [7 empty] | 0 | SÃO PAULO | NORMAL | 1.65% | 7.6% | 0 | 0 | 0 | 0 | 0 | 0 | 0 | 0 | 0 | 0.7971 | SIM | SIM | 0 | 0 | 0 | 0 | 0 | 0 | 0 | 0
[5 empty] | 0 | [7 empty] | 0 | SÃO PAULO | NORMAL | 1.65% | 7.6% | 0 | 0 | 0 | 0 | 0 | 0 | 0 | 0 | 0 | 0.7971 | SIM | SIM | 0 | 0 | 0 | 0 | 0 | 0 | 0 | 0
[5 empty] | 0 | [7 empty] | 0 | SÃO PAULO | NORMAL | 1.65% | 7.6% | 0 | 0 | 0 | 0 | 0 | 0 | 0 | 0 | 0 | 0.7971 | SIM | SIM | 0 | 0 | 0 | 0 | 0 | 0 | 0 | 0
[5 empty] | 0 | [7 empty] | 0 | SÃO PAULO | NORMAL | 1.65% | 7.6% | 0 | 0 | 0 | 0 | 0 | 0 | 0 | 0 | 0 | 0.7971 | SIM | SIM | 0 | 0 | 0 | 0 | 0 | 0 | 0 | 0
[5 empty] | 0 | [7 empty] | 0 | SÃO PAULO | NORMAL | 1.65% | 7.6% | 0 | 0 | 0 | 0 | 0 | 0 | 0 | 0 | 0 | 0.7971 | SIM | SIM | 0 | 0 | 0 | 0 | 0 | 0 | 0 | 0
[5 empty] | 0 | [7 empty] | 0 | SÃO PAULO | NORMAL | 1.65% | 7.6% | 0 | 0 | 0 | 0 | 0 | 0 | 0 | 0 | 0 | 0.7971 | SIM | SIM | 0 | 0 | 0 | 0 | 0 | 0 | 0 | 0
[5 empty] | 0 | [7 empty] | 0 | SÃO PAULO | NORMAL | 1.65% | 7.6% | 0 | 0 | 0 | 0 | 0 | 0 | 0 | 0 | 0 | 0.7971 | SIM | SIM | 0 | 0 | 0 | 0 | 0 | 0 | 0 | 0
[5 empty] | 0 | [7 empty] | 0 | SÃO PAULO | NORMAL | 1.65% | 7.6% | 0 | 0 | 0 | 0 | 0 | 0 | 0 | 0 | 0 | 0.7971 | SIM | SIM | 0 | 0 | 0 | 0 | 0 | 0 | 0 | 0
[5 empty] | 0 | [7 empty] | 0 | SÃO PAULO | NORMAL | 1.65% | 7.6% | 0 | 0 | 0 | 0 | 0 | 0 | 0 | 0 | 0 | 0.7971 | SIM | SIM | 0 | 0 | 0 | 0 | 0 | 0 | 0 | 0
[5 empty] | 0 | [7 empty] | 0 | SÃO PAULO | NORMAL | 1.65% | 7.6% | 0 | 0 | 0 | 0 | 0 | 0 | 0 | 0 | 0 | 0.7971 | SIM | SIM | 0 | 0 | 0 | 0 | 0 | 0 | 0 | 0
[5 empty] | 0 | [7 empty] | 0 | SÃO PAULO | NORMAL | 1.65% | 7.6% | 0 | 0 | 0 | 0 | 0 | 0 | 0 | 0 | 0 | 0.7971 | SIM | SIM | 0 | 0 | 0 | 0 | 0 | 0 | 0 | 0
[5 empty] | 0 | [7 empty] | 0 | SÃO PAULO | NORMAL | 1.65% | 7.6% | 0 | 0 | 0 | 0 | 0 | 0 | 0 | 0 | 0 | 0.7971 | SIM | SIM | 0 | 0 | 0 | 0 | 0 | 0 | 0 | 0
[5 empty] | 0 | [7 empty] | 0 | SÃO PAULO | NORMAL | 1.65% | 7.6% | 0 | 0 | 0 | 0 | 0 | 0 | 0 | 0 | 0 | 0.7971 | SIM | SIM | 0 | 0 | 0 | 0 | 0 | 0 | 0 | 0
[5 empty] | 0 | [7 empty] | 0 | SÃO PAULO | NORMAL | 1.65% | 7.6% | 0 | 0 | 0 | 0 | 0 | 0 | 0 | 0 | 0 | 0.7971 | SIM | SIM | 0 | 0 | 0 | 0 | 0 | 0 | 0 | 0
[5 empty] | 0 | [7 empty] | 0 | SÃO PAULO | NORMAL | 1.65% | 7.6% | 0 | 0 | 0 | 0 | 0 | 0 | 0 | 0 | 0 | 0.7971 | SIM | SIM | 0 | 0 | 0 | 0 | 0 | 0 | 0 | 0
[5 empty] | 0 | [7 empty] | 0 | SÃO PAULO | NORMAL | 1.65% | 7.6% | 0 | 0 | 0 | 0 | 0 | 0 | 0 | 0 | 0 | 0.7971 | SIM | SIM | 0 | 0 | 0 | 0 | 0 | 0 | 0 | 0
[5 empty] | 0 | [7 empty] | 0 | SÃO PAULO | NORMAL | 1.65% | 7.6% | 0 | 0 | 0 | 0 | 0 | 0 | 0 | 0 | 0 | 0.7971 | SIM | SIM | 0 | 0 | 0 | 0 | 0 | 0 | 0 | 0
[5 empty] | 0 | [7 empty] | 0 | SÃO PAULO | NORMAL | 1.65% | 7.6% | 0 | 0 | 0 | 0 | 0 | 0 | 0 | 0 | 0 | 0.7971 | SIM | SIM | 0 | 0 | 0 | 0 | 0 | 0 | 0 | 0
[5 empty] | 0 | [7 empty] | 0 | SÃO PAULO | NORMAL | 1.65% | 7.6% | 0 | 0 | 0 | 0 | 0 | 0 | 0 | 0 | 0 | 0.7971 | SIM | SIM | 0 | 0 | 0 | 0 | 0 | 0 | 0 | 0
[5 empty] | 0 | [7 empty] | 0 | SÃO PAULO | NORMAL | 1.65% | 7.6% | 0 | 0 | 0 | 0 | 0 | 0 | 0 | 0 | 0 | 0.7971 | SIM | SIM | 0 | 0 | 0 | 0 | 0 | 0 | 0 | 0
[5 empty] | 0 | [12 empty] | 206022.7378 | 210754.8867 | 0 | 5567.0073 | 33503.8655 | 39648.2095 | 327.0977 | 1506.632 | 40162.5598 | 230.3615 | 0 | 0 | 32247.4726 | 162990.3206 | 162990.3206 | 40089.504 | 204479.4867 | 259656.491 | 259656.491 | 204479.4867

## MATERIAIS PAINÉIS
MATERIAIS PAINÉIS + MDO INDUSTRIALIZAÇÃO | [22 empty] | REVISÃO | [6 empty] | 0
[23 empty] | AUTOR | [6 empty] | GPM
[23 empty] | DATA | [6 empty] | 4342000%
CUSTO |  |  |  |  | 0 | [26 empty] | VENDA |  | VENDA | VENDA | VENDA
AREA / SETOR | PAINEL | DESCRIÇÃO | CATEGORIA | FORNECEDOR | PRAZO PAGAMENTO | CÓDIGO | UNID. | QUANTIDADE | UNIT S/IPI S/DESC | ICMS % | IPI % | DESC% | UNIT S/ IPI C/DESC | ORIGEM | FATURAMENTO | PIS | COFINS | TOTAL S/ IPI | TOTAL C/ IPI | DIFERENCIAL ICMS | ICMS $ | PIS R$ | COFINS R$ | TOTAL ICMS $ | UNIT S/ IP + DIF ICMS | UNIT C/ IPI | MARK-UP | CRED ICMS | CREDITO IPI | UNIT CRED | TOT CRED | TOT CUSTO | UNIT VENDA | VENDA | S/ IPI | C/ IPI | CUSTO FIXO | Rótulos de Linha | Soma de S/ IPI | Soma de C/ IPI
[5 empty] | 0 | [7 empty] | 0 | SÃO PAULO | NORMAL | 1.65% | 7.6% | 0 | 0 | 0 | 0 | 0 | 0 | 0 | 0 | 0 | 0.7971 | SIM | SIM | 0 | 0 | 0 | 0 | 0 | 0 | 0 | 0 | (vazio) | 0 | 0
[5 empty] | 0 | [7 empty] | 0 | SÃO PAULO | NORMAL | 1.65% | 7.6% | 0 | 0 | 0 | 0 | 0 | 0 | 0 | 0 | 0 | 0.7971 | SIM | SIM | 0 | 0 | 0 | 0 | 0 | 0 | 0 | 0 | (vazio) | 0 | 0
QDT | QDT | Painel para Tomadas em Campo, sendo: 1 Painel em Aço Carbono, IP54, com dimensões aproximadas de 600x500x250 (AxLxP) -1 TOMADA 3P+T 32A, 220V, AZUL - 9H - Embutir - IP44 -1 TOMADA 2P+T 16A, 220V, AZUL - 6H - Embutir - IP44 -1 TOMADA 3P+T 32A, 440V, VERMELHA - 6H - Embutir - IP44 -1 DISJUNTOR 16A, BIPOLAR (Interno ao Painel) -1 DISJUNTOR 32A, TRIPOLAR (Interno ao Painel) -1 DISJUNTOR 32A, TRIPOLAR (Interno ao Painel) -12 BORNES 16mm² (Interno ao Painel) -1 BARRA TERRA (Interno ao Painel) -4 PÇs. PRENSA CABO Ø1" | QUADROS | AUTPRO | 0 |  | PÇ | 1 | 5600 | 12% | 6.5% |  | 5600 | SÃO PAULO | NORMAL | 1.65% | 7.6% | 5600 | 5964 | 0 | 672 | 46.2 | 212.8 | 672 | 5600 | 5964 | 0.7971 | SIM | SIM | 4669 | 4669 | 4669 | 5857.4934 | 5857.4934 | 7438.0868 | 7438.0868 | 5857.4934 | QDT | 7445.5842 | 7445.5842
PMI | PMI | PAINEL MODULO DE INTERFACE INCÊNDIO (KIDDE) | QUADROS | AUTPRO | 0 |  | PÇ | 1 | 1500 | 12% | 6.5% |  | 1500 | SÃO PAULO | NORMAL | 1.65% | 7.6% | 1500 | 1597.5 | 0 | 180 | 12.375 | 57 | 180 | 1500 | 1597.5 | 0.7971 | SIM | SIM | 1250.625 | 1250.625 | 1250.625 | 1568.9714 | 1568.9714 | 1992.3447 | 1992.3447 | 1568.9714 | QDT | 7445.5842 | 7445.5842
[5 empty] | 0 | [7 empty] | 0 | SÃO PAULO | NORMAL | 1.65% | 7.6% | 0 | 0 | 0 | 0 | 0 | 0 | 0 | 0 | 0 | 0.7971 | SIM | SIM | 0 | 0 | 0 | 0 | 0 | 0 | 0 | 0 | PMI | 1994.3529 | 1994.3529
[5 empty] | 0 | [7 empty] | 0 | SÃO PAULO | NORMAL | 1.65% | 7.6% | 0 | 0 | 0 | 0 | 0 | 0 | 0 | 0 | 0 | 0.7971 | SIM | SIM | 0 | 0 | 0 | 0 | 0 | 0 | 0 | 0 | PMI | 1994.3529 | 1994.3529
[5 empty] | 0 | [7 empty] | 0 | SÃO PAULO | NORMAL | 1.65% | 7.6% | 0 | 0 | 0 | 0 | 0 | 0 | 0 | 0 | 0 | 0.7971 | SIM | SIM | 0 | 0 | 0 | 0 | 0 | 0 | 0 | 0 | Total Geral | 9439.9371 | 9439.9371
[5 empty] | 0 | [7 empty] | 0 | SÃO PAULO | NORMAL | 1.65% | 7.6% | 0 | 0 | 0 | 0 | 0 | 0 | 0 | 0 | 0 | 0.7971 | SIM | SIM | 0 | 0 | 0 | 0 | 0 | 0 | 0 | 0
[5 empty] | 0 | [7 empty] | 0 | SÃO PAULO | NORMAL | 1.65% | 7.6% | 0 | 0 | 0 | 0 | 0 | 0 | 0 | 0 | 0 | 0.7971 | SIM | SIM | 0 | 0 | 0 | 0 | 0 | 0 | 0 | 0
[5 empty] | 0 | [7 empty] | 0 | SÃO PAULO | NORMAL | 1.65% | 7.6% | 0 | 0 | 0 | 0 | 0 | 0 | 0 | 0 | 0 | 0.7971 | SIM | SIM | 0 | 0 | 0 | 0 | 0 | 0 | 0 | 0
[5 empty] | 0 | [7 empty] | 0 | SÃO PAULO | NORMAL | 1.65% | 7.6% | 0 | 0 | 0 | 0 | 0 | 0 | 0 | 0 | 0 | 0.7971 | SIM | SIM | 0 | 0 | 0 | 0 | 0 | 0 | 0 | 0
[5 empty] | 0 | [7 empty] | 0 | SÃO PAULO | NORMAL | 1.65% | 7.6% | 0 | 0 | 0 | 0 | 0 | 0 | 0 | 0 | 0 | 0.7971 | SIM | SIM | 0 | 0 | 0 | 0 | 0 | 0 | 0 | 0
[5 empty] | 0 | [7 empty] | 0 | SÃO PAULO | NORMAL | 1.65% | 7.6% | 0 | 0 | 0 | 0 | 0 | 0 | 0 | 0 | 0 | 0.7971 | SIM | SIM | 0 | 0 | 0 | 0 | 0 | 0 | 0 | 0
[5 empty] | 0 | [7 empty] | 0 | SÃO PAULO | NORMAL | 1.65% | 7.6% | 0 | 0 | 0 | 0 | 0 | 0 | 0 | 0 | 0 | 0.7971 | SIM | SIM | 0 | 0 | 0 | 0 | 0 | 0 | 0 | 0
[5 empty] | 0 | [7 empty] | 0 | SÃO PAULO | NORMAL | 1.65% | 7.6% | 0 | 0 | 0 | 0 | 0 | 0 | 0 | 0 | 0 | 0.7971 | SIM | SIM | 0 | 0 | 0 | 0 | 0 | 0 | 0 | 0
[5 empty] | 0 | [7 empty] | 0 | SÃO PAULO | NORMAL | 1.65% | 7.6% | 0 | 0 | 0 | 0 | 0 | 0 | 0 | 0 | 0 | 0.7971 | SIM | SIM | 0 | 0 | 0 | 0 | 0 | 0 | 0 | 0
[5 empty] | 0 | [7 empty] | 0 | SÃO PAULO | NORMAL | 1.65% | 7.6% | 0 | 0 | 0 | 0 | 0 | 0 | 0 | 0 | 0 | 0.7971 | SIM | SIM | 0 | 0 | 0 | 0 | 0 | 0 | 0 | 0
[5 empty] | 0 | [7 empty] | 0 | SÃO PAULO | NORMAL | 1.65% | 7.6% | 0 | 0 | 0 | 0 | 0 | 0 | 0 | 0 | 0 | 0.7971 | SIM | SIM | 0 | 0 | 0 | 0 | 0 | 0 | 0 | 0
[5 empty] | 0 | [7 empty] | 0 | SÃO PAULO | NORMAL | 1.65% | 7.6% | 0 | 0 | 0 | 0 | 0 | 0 | 0 | 0 | 0 | 0.7971 | SIM | SIM | 0 | 0 | 0 | 0 | 0 | 0 | 0 | 0
[5 empty] | 0 | [7 empty] | 0 | SÃO PAULO | NORMAL | 1.65% | 7.6% | 0 | 0 | 0 | 0 | 0 | 0 | 0 | 0 | 0 | 0.7971 | SIM | SIM | 0 | 0 | 0 | 0 | 0 | 0 | 0 | 0
[5 empty] | 0 | [7 empty] | 0 | SÃO PAULO | NORMAL | 1.65% | 7.6% | 0 | 0 | 0 | 0 | 0 | 0 | 0 | 0 | 0 | 0.7971 | SIM | SIM | 0 | 0 | 0 | 0 | 0 | 0 | 0 | 0
[5 empty] | 0 | [7 empty] | 0 | SÃO PAULO | NORMAL | 1.65% | 7.6% | 0 | 0 | 0 | 0 | 0 | 0 | 0 | 0 | 0 | 0.7971 | SIM | SIM | 0 | 0 | 0 | 0 | 0 | 0 | 0 | 0
[5 empty] | 0 | [7 empty] | 0 | SÃO PAULO | NORMAL | 1.65% | 7.6% | 0 | 0 | 0 | 0 | 0 | 0 | 0 | 0 | 0 | 0.7971 | SIM | SIM | 0 | 0 | 0 | 0 | 0 | 0 | 0 | 0
[5 empty] | 0 | [7 empty] | 0 | SÃO PAULO | NORMAL | 1.65% | 7.6% | 0 | 0 | 0 | 0 | 0 | 0 | 0 | 0 | 0 | 0.7971 | SIM | SIM | 0 | 0 | 0 | 0 | 0 | 0 | 0 | 0
[5 empty] | 0 | [7 empty] | 0 | SÃO PAULO | NORMAL | 1.65% | 7.6% | 0 | 0 | 0 | 0 | 0 | 0 | 0 | 0 | 0 | 0.7971 | SIM | SIM | 0 | 0 | 0 | 0 | 0 | 0 | 0 | 0
[5 empty] | 0 | [7 empty] | 0 | SÃO PAULO | NORMAL | 1.65% | 7.6% | 0 | 0 | 0 | 0 | 0 | 0 | 0 | 0 | 0 | 0.7971 | SIM | SIM | 0 | 0 | 0 | 0 | 0 | 0 | 0 | 0
[5 empty] | 0 | [7 empty] | 0 | SÃO PAULO | NORMAL | 1.65% | 7.6% | 0 | 0 | 0 | 0 | 0 | 0 | 0 | 0 | 0 | 0.7971 | SIM | SIM | 0 | 0 | 0 | 0 | 0 | 0 | 0 | 0
[5 empty] | 0 | [7 empty] | 0 | SÃO PAULO | NORMAL | 1.65% | 7.6% | 0 | 0 | 0 | 0 | 0 | 0 | 0 | 0 | 0 | 0.7971 | SIM | SIM | 0 | 0 | 0 | 0 | 0 | 0 | 0 | 0
[5 empty] | 0 | [7 empty] | 0 | SÃO PAULO | NORMAL | 1.65% | 7.6% | 0 | 0 | 0 | 0 | 0 | 0 | 0 | 0 | 0 | 0.7971 | SIM | SIM | 0 | 0 | 0 | 0 | 0 | 0 | 0 | 0
[5 empty] | 0 | [7 empty] | 0 | SÃO PAULO | NORMAL | 1.65% | 7.6% | 0 | 0 | 0 | 0 | 0 | 0 | 0 | 0 | 0 | 0.7971 | SIM | SIM | 0 | 0 | 0 | 0 | 0 | 0 | 0 | 0
[5 empty] | 0 | [7 empty] | 0 | SÃO PAULO | NORMAL | 1.65% | 7.6% | 0 | 0 | 0 | 0 | 0 | 0 | 0 | 0 | 0 | 0.7971 | SIM | SIM | 0 | 0 | 0 | 0 | 0 | 0 | 0 | 0
[5 empty] | 0 | [7 empty] | 0 | SÃO PAULO | NORMAL | 1.65% | 7.6% | 0 | 0 | 0 | 0 | 0 | 0 | 0 | 0 | 0 | 0.7971 | SIM | SIM | 0 | 0 | 0 | 0 | 0 | 0 | 0 | 0
[5 empty] | 0 | [7 empty] | 0 | SÃO PAULO | NORMAL | 1.65% | 7.6% | 0 | 0 | 0 | 0 | 0 | 0 | 0 | 0 | 0 | 0.7971 | SIM | SIM | 0 | 0 | 0 | 0 | 0 | 0 | 0 | 0
[5 empty] | 0 | [7 empty] | 0 | SÃO PAULO | NORMAL | 1.65% | 7.6% | 0 | 0 | 0 | 0 | 0 | 0 | 0 | 0 | 0 | 0.7971 | SIM | SIM | 0 | 0 | 0 | 0 | 0 | 0 | 0 | 0
[5 empty] | 0 | [7 empty] | 0 | SÃO PAULO | NORMAL | 1.65% | 7.6% | 0 | 0 | 0 | 0 | 0 | 0 | 0 | 0 | 0 | 0.7971 | SIM | SIM | 0 | 0 | 0 | 0 | 0 | 0 | 0 | 0
[5 empty] | 0 | [7 empty] | 0 | SÃO PAULO | NORMAL | 1.65% | 7.6% | 0 | 0 | 0 | 0 | 0 | 0 | 0 | 0 | 0 | 0.7971 | SIM | SIM | 0 | 0 | 0 | 0 | 0 | 0 | 0 | 0
[5 empty] | 0 | [7 empty] | 0 | SÃO PAULO | NORMAL | 1.65% | 7.6% | 0 | 0 | 0 | 0 | 0 | 0 | 0 | 0 | 0 | 0.7971 | SIM | SIM | 0 | 0 | 0 | 0 | 0 | 0 | 0 | 0
[5 empty] | 0 | [7 empty] | 0 | SÃO PAULO | NORMAL | 1.65% | 7.6% | 0 | 0 | 0 | 0 | 0 | 0 | 0 | 0 | 0 | 0.7971 | SIM | SIM | 0 | 0 | 0 | 0 | 0 | 0 | 0 | 0
[5 empty] | 0 | [7 empty] | 0 | SÃO PAULO | NORMAL | 1.65% | 7.6% | 0 | 0 | 0 | 0 | 0 | 0 | 0 | 0 | 0 | 0.7971 | SIM | SIM | 0 | 0 | 0 | 0 | 0 | 0 | 0 | 0
[5 empty] | 0 | [7 empty] | 0 | SÃO PAULO | NORMAL | 1.65% | 7.6% | 0 | 0 | 0 | 0 | 0 | 0 | 0 | 0 | 0 | 0.7971 | SIM | SIM | 0 | 0 | 0 | 0 | 0 | 0 | 0 | 0
[5 empty] | 0 | [7 empty] | 0 | SÃO PAULO | NORMAL | 1.65% | 7.6% | 0 | 0 | 0 | 0 | 0 | 0 | 0 | 0 | 0 | 0.7971 | SIM | SIM | 0 | 0 | 0 | 0 | 0 | 0 | 0 | 0
[5 empty] | 0 | [7 empty] | 0 | SÃO PAULO | NORMAL | 1.65% | 7.6% | 0 | 0 | 0 | 0 | 0 | 0 | 0 | 0 | 0 | 0.7971 | SIM | SIM | 0 | 0 | 0 | 0 | 0 | 0 | 0 | 0
[5 empty] | 0 | [7 empty] | 0 | SÃO PAULO | NORMAL | 1.65% | 7.6% | 0 | 0 | 0 | 0 | 0 | 0 | 0 | 0 | 0 | 0.7971 | SIM | SIM | 0 | 0 | 0 | 0 | 0 | 0 | 0 | 0
[5 empty] | 0 | [7 empty] | 0 | SÃO PAULO | NORMAL | 1.65% | 7.6% | 0 | 0 | 0 | 0 | 0 | 0 | 0 | 0 | 0 | 0.7971 | SIM | SIM | 0 | 0 | 0 | 0 | 0 | 0 | 0 | 0
[5 empty] | 0 | [7 empty] | 0 | SÃO PAULO | NORMAL | 1.65% | 7.6% | 0 | 0 | 0 | 0 | 0 | 0 | 0 | 0 | 0 | 0.7971 | SIM | SIM | 0 | 0 | 0 | 0 | 0 | 0 | 0 | 0
[5 empty] | 0 | [7 empty] | 0 | SÃO PAULO | NORMAL | 1.65% | 7.6% | 0 | 0 | 0 | 0 | 0 | 0 | 0 | 0 | 0 | 0.7971 | SIM | SIM | 0 | 0 | 0 | 0 | 0 | 0 | 0 | 0
[5 empty] | 0 | [7 empty] | 0 | SÃO PAULO | NORMAL | 1.65% | 7.6% | 0 | 0 | 0 | 0 | 0 | 0 | 0 | 0 | 0 | 0.7971 | SIM | SIM | 0 | 0 | 0 | 0 | 0 | 0 | 0 | 0
[5 empty] | 0 | [7 empty] | 0 | SÃO PAULO | NORMAL | 1.65% | 7.6% | 0 | 0 | 0 | 0 | 0 | 0 | 0 | 0 | 0 | 0.7971 | SIM | SIM | 0 | 0 | 0 | 0 | 0 | 0 | 0 | 0
[5 empty] | 0 | [7 empty] | 0 | SÃO PAULO | NORMAL | 1.65% | 7.6% | 0 | 0 | 0 | 0 | 0 | 0 | 0 | 0 | 0 | 0.7971 | SIM | SIM | 0 | 0 | 0 | 0 | 0 | 0 | 0 | 0
[5 empty] | 0 | [7 empty] | 0 | SÃO PAULO | NORMAL | 1.65% | 7.6% | 0 | 0 | 0 | 0 | 0 | 0 | 0 | 0 | 0 | 0.7971 | SIM | SIM | 0 | 0 | 0 | 0 | 0 | 0 | 0 | 0
[5 empty] | 0 | [7 empty] | 0 | SÃO PAULO | NORMAL | 1.65% | 7.6% | 0 | 0 | 0 | 0 | 0 | 0 | 0 | 0 | 0 | 0.7971 | SIM | SIM | 0 | 0 | 0 | 0 | 0 | 0 | 0 | 0
[5 empty] | 0 | [7 empty] | 0 | SÃO PAULO | NORMAL | 1.65% | 7.6% | 0 | 0 | 0 | 0 | 0 | 0 | 0 | 0 | 0 | 0.7971 | SIM | SIM | 0 | 0 | 0 | 0 | 0 | 0 | 0 | 0
[5 empty] | 0 | [7 empty] | 0 | SÃO PAULO | NORMAL | 1.65% | 7.6% | 0 | 0 | 0 | 0 | 0 | 0 | 0 | 0 | 0 | 0.7971 | SIM | SIM | 0 | 0 | 0 | 0 | 0 | 0 | 0 | 0
[5 empty] | 0 | [7 empty] | 0 | SÃO PAULO | NORMAL | 1.65% | 7.6% | 0 | 0 | 0 | 0 | 0 | 0 | 0 | 0 | 0 | 0.7971 | SIM | SIM | 0 | 0 | 0 | 0 | 0 | 0 | 0 | 0
[5 empty] | 0 | [7 empty] | 0 | SÃO PAULO | NORMAL | 1.65% | 7.6% | 0 | 0 | 0 | 0 | 0 | 0 | 0 | 0 | 0 | 0.7971 | SIM | SIM | 0 | 0 | 0 | 0 | 0 | 0 | 0 | 0
[5 empty] | 0 | [7 empty] | 0 | SÃO PAULO | NORMAL | 1.65% | 7.6% | 0 | 0 | 0 | 0 | 0 | 0 | 0 | 0 | 0 | 0.7971 | SIM | SIM | 0 | 0 | 0 | 0 | 0 | 0 | 0 | 0
[5 empty] | 0 | [7 empty] | 0 | SÃO PAULO | NORMAL | 1.65% | 7.6% | 0 | 0 | 0 | 0 | 0 | 0 | 0 | 0 | 0 | 0.7971 | SIM | SIM | 0 | 0 | 0 | 0 | 0 | 0 | 0 | 0
[5 empty] | 0 | [7 empty] | 0 | SÃO PAULO | NORMAL | 1.65% | 7.6% | 0 | 0 | 0 | 0 | 0 | 0 | 0 | 0 | 0 | 0.7971 | SIM | SIM | 0 | 0 | 0 | 0 | 0 | 0 | 0 | 0
[5 empty] | 0 | [7 empty] | 0 | SÃO PAULO | NORMAL | 1.65% | 7.6% | 0 | 0 | 0 | 0 | 0 | 0 | 0 | 0 | 0 | 0.7971 | SIM | SIM | 0 | 0 | 0 | 0 | 0 | 0 | 0 | 0
[5 empty] | 0 | [7 empty] | 0 | SÃO PAULO | NORMAL | 1.65% | 7.6% | 0 | 0 | 0 | 0 | 0 | 0 | 0 | 0 | 0 | 0.7971 | SIM | SIM | 0 | 0 | 0 | 0 | 0 | 0 | 0 | 0
[5 empty] | 0 | [7 empty] | 0 | SÃO PAULO | NORMAL | 1.65% | 7.6% | 0 | 0 | 0 | 0 | 0 | 0 | 0 | 0 | 0 | 0.7971 | SIM | SIM | 0 | 0 | 0 | 0 | 0 | 0 | 0 | 0
[5 empty] | 0 | [7 empty] | 0 | SÃO PAULO | NORMAL | 1.65% | 7.6% | 0 | 0 | 0 | 0 | 0 | 0 | 0 | 0 | 0 | 0.7971 | SIM | SIM | 0 | 0 | 0 | 0 | 0 | 0 | 0 | 0
[5 empty] | 0 | [7 empty] | 0 | SÃO PAULO | NORMAL | 1.65% | 7.6% | 0 | 0 | 0 | 0 | 0 | 0 | 0 | 0 | 0 | 0.7971 | SIM | SIM | 0 | 0 | 0 | 0 | 0 | 0 | 0 | 0
[5 empty] | 0 | [7 empty] | 0 | SÃO PAULO | NORMAL | 1.65% | 7.6% | 0 | 0 | 0 | 0 | 0 | 0 | 0 | 0 | 0 | 0.7971 | SIM | SIM | 0 | 0 | 0 | 0 | 0 | 0 | 0 | 0
[5 empty] | 0 | [7 empty] | 0 | SÃO PAULO | NORMAL | 1.65% | 7.6% | 0 | 0 | 0 | 0 | 0 | 0 | 0 | 0 | 0 | 0.7971 | SIM | SIM | 0 | 0 | 0 | 0 | 0 | 0 | 0 | 0
[5 empty] | 0 | [7 empty] | 0 | SÃO PAULO | NORMAL | 1.65% | 7.6% | 0 | 0 | 0 | 0 | 0 | 0 | 0 | 0 | 0 | 0.7971 | SIM | SIM | 0 | 0 | 0 | 0 | 0 | 0 | 0 | 0
[5 empty] | 0 | [7 empty] | 0 | SÃO PAULO | NORMAL | 1.65% | 7.6% | 0 | 0 | 0 | 0 | 0 | 0 | 0 | 0 | 0 | 0.7971 | SIM | SIM | 0 | 0 | 0 | 0 | 0 | 0 | 0 | 0
[5 empty] | 0 | [7 empty] | 0 | SÃO PAULO | NORMAL | 1.65% | 7.6% | 0 | 0 | 0 | 0 | 0 | 0 | 0 | 0 | 0 | 0.7971 | SIM | SIM | 0 | 0 | 0 | 0 | 0 | 0 | 0 | 0
[5 empty] | 0 | [7 empty] | 0 | SÃO PAULO | NORMAL | 1.65% | 7.6% | 0 | 0 | 0 | 0 | 0 | 0 | 0 | 0 | 0 | 0.7971 | SIM | SIM | 0 | 0 | 0 | 0 | 0 | 0 | 0 | 0
[5 empty] | 0 | [7 empty] | 0 | SÃO PAULO | NORMAL | 1.65% | 7.6% | 0 | 0 | 0 | 0 | 0 | 0 | 0 | 0 | 0 | 0.7971 | SIM | SIM | 0 | 0 | 0 | 0 | 0 | 0 | 0 | 0
[5 empty] | 0 | [7 empty] | 0 | SÃO PAULO | NORMAL | 1.65% | 7.6% | 0 | 0 | 0 | 0 | 0 | 0 | 0 | 0 | 0 | 0.7971 | SIM | SIM | 0 | 0 | 0 | 0 | 0 | 0 | 0 | 0
[5 empty] | 0 | [7 empty] | 0 | SÃO PAULO | NORMAL | 1.65% | 7.6% | 0 | 0 | 0 | 0 | 0 | 0 | 0 | 0 | 0 | 0.7971 | SIM | SIM | 0 | 0 | 0 | 0 | 0 | 0 | 0 | 0
[5 empty] | 0 | [7 empty] | 0 | SÃO PAULO | NORMAL | 1.65% | 7.6% | 0 | 0 | 0 | 0 | 0 | 0 | 0 | 0 | 0 | 0.7971 | SIM | SIM | 0 | 0 | 0 | 0 | 0 | 0 | 0 | 0
Total |  |  |  |  | 0 |  |  | 2 |  | 0.24 | 0.13 |  | 7100 |  |  |  |  | 7100 | 7561.5 | 0 | 852 | 58.575 | 269.8 | 852 | 7100 | 7561.5 | 58.1882 | 0 | 0 | 5919.625 | 5919.625 | 5919.625 | 7426.4648 | 7426.4648 | 9430.4315 | 9430.4315 | 7426.4648

## FAT. DIRETO
MATERIAIS / EQUIPAMENTO FAT.DIRETO | [8 empty] | 0
GPM
4342000%
Item | Descrição | TIPO | FABRICANTE | CÓDIGO | Qtd | R$ / Unit s/DESC | % DESC | R$ / Unit c/DESC | Total (R$)
1 | 1 X 185MM² 8,5/15KV EPR 105, CABO SINGELO DE COBRE NÚ, TÊMPERA MOLE, ENCORDOAMENTO CLASSE 2, CAMADA SEMICONDUTORA APLICADA POR EXTRUSÃO, ISOLAÇÃO COMPOSTO TERMOFIXO DE EPR 105ºC, BLINDAGEM DE ISOLAÇÃO NÃO METÁLICA E PARTE METÁLICA FIOS DE COBRE NÚ, TÊMPERA MOLE, SEÇÃO 6MM², COBERTURA EM PVC NA COR PRETA. | CABO MT 8,5/15KV 105º | WIREFLEX |  | 570 | 189.73 | 3% | 184.0381 | 104901.717
2 | 1 X 185MM² 8,5/15KV EPR 105, CABO SINGELO DE COBRE NÚ, TÊMPERA MOLE, ENCORDOAMENTO CLASSE 2, CAMADA SEMICONDUTORA APLICADA POR EXTRUSÃO, ISOLAÇÃO COMPOSTO TERMOFIXO DE EPR 105ºC, BLINDAGEM DE ISOLAÇÃO NÃO METÁLICA E PARTE METÁLICA FIOS DE COBRE NÚ, TÊMPERA MOLE, SEÇÃO 6MM², COBERTURA EM PVC NA COR PRETA. | CABO MT 8,5/15KV 105º | WIREFLEX |  | 165 | 189.73 | 3% | 184.0381 | 30366.2865
3 | 3 X 2,5MM² 0,6/1KV HEPR 105, CABO MULTIPOLAR DE COBRE NÚ, TÊMPERA MOLE, ENCORDOAMENTO CLASSE 5, ISOLAÇÃO HEPR 90ºC, COBERTURA PVC NA COR PRETA | CABO MULTIPOLAR BT 0,6/1KV 105º | WIREFLEX |  | 35 | 6.3848 | 3% | 6.1933 | 216.764
4 | 4 X 2,5MM² 0,6/1KV HEPR 105, CABO MULTIPOLAR DE COBRE NÚ, TÊMPERA MOLE, ENCORDOAMENTO CLASSE 5, ISOLAÇÃO HEPR 90ºC, COBERTURA PVC NA COR PRETA | CABO MULTIPOLAR BT 0,6/1KV 105º | WIREFLEX |  | 1360 | 11.99 | 3% | 11.6303 | 15817.208
5 | 4 X 4,0MM² 0,6/1KV HEPR 105, CABO MULTIPOLAR DE COBRE NÚ, TÊMPERA MOLE, ENCORDOAMENTO CLASSE 5, ISOLAÇÃO HEPR 90ºC, COBERTURA PVC NA COR PRETA | CABO MULTIPOLAR BT 0,6/1KV 105º | WIREFLEX |  | 720 | 25 | 3% | 24.25 | 17460
6 | 4 X 6,0MM² 0,6/1KV HEPR 105, CABO MULTIPOLAR DE COBRE NÚ, TÊMPERA MOLE, ENCORDOAMENTO CLASSE 5, ISOLAÇÃO HEPR 90ºC, COBERTURA PVC NA COR PRETA | CABO MULTIPOLAR BT 0,6/1KV 105º | WIREFLEX |  | 1207 | 34 | 3% | 32.98 | 39806.86
7 | 4 X 25,0MM² 0,6/1KV HEPR 105, CABO MULTIPOLAR DE COBRE NÚ, TÊMPERA MOLE, ENCORDOAMENTO CLASSE 5, ISOLAÇÃO HEPR 90ºC, COBERTURA PVC NA COR PRETA | CABO MULTIPOLAR BT 0,6/1KV 105º | WIREFLEX |  | 331 | 78.5884 | 3% | 76.2307 | 25232.3776
8 | 1 X 185MM² 0,6/1KV HEPR 90, CABO SINGELO DE COBRE NÚ, TÊMPERA MOLE, ENCORDOAMENTO CLASSE 5, ISOLAÇÃO HEPR 90ºC, COBERTURA PVC NA COR VERDE | CABO SINGELO BT 0,6/1KV 90º | WIREFLEX |  | 255 | 132.02 | 3% | 128.0594 | 32655.147
9 | 12 X 1,50MM² 1KV SB, CABO DE COMANDO/CONTROLE VEIAS NUMERADAS, SEM BLINDAGEM, 1KV, CLASSE 5, ISOLAÇÃO E COBERTURA PVC 70ºC PRETO | CABO COMANDO SEM BLINDAGEM | CONDUSCAMP |  | 200 | 17.63 | 3% | 17.1011 | 3420.22
10 | 1 X 2 X 1,00MM² 300V, CABO DE INSTRUMENTAÇÃO/SINAL , COM BLINDAGEM TOTAL + DRENO, CLASSE 5, ISOLAÇÃO E COBERTURA PVC ST2 | CABO INSTRUMENTAÇÃO E SINAL | CONDUSCAMP |  | 2100 | 4.059 | 3% | 3.9372 | 8268.183
11 | 6 X 1,50MM² 1KV SB, CABO DE COMANDO/CONTROLE VEIAS NUMERADAS, SEM BLINDAGEM, 1KV, CLASSE 5, ISOLAÇÃO E COBERTURA PVC 70ºC PRETO | CABO COMANDO SEM BLINDAGEM | CONDUSCAMP |  | 1000 | 10.578 | 3% | 10.2607 | 10260.66
12 | CABO DE COBRE NÚ, MEIO DURO, 70MM², NORMA DE FABRICAÇÃO ABNT NBR 6524, FORMAÇÃO 7 FIOS, DIÂMETRO DO FIO 3,0MM, DIÂMETRO EXTERNO 9,0MM | CABO COBRE NÚ | SANTA LUZIA |  | 300 | 75.99 | 3% | 73.7103 | 22113.09
13 | CABO DE COBRE NÚ, MEIO DURO, 35MM², NORMA DE FABRICAÇÃO ABNT NBR 6524, FORMAÇÃO 7 FIOS, DIÂMETRO DO FIO 4,12MM | CABO COBRE NÚ | SANTA LUZIA |  | 230 | 40.99 | 3% | 39.7603 | 9144.869
| CABO DE COBRE NÚ, MEIO DURO, 16MM², NORMA DE FABRICAÇÃO ABNT NBR 6524, FORMAÇÃO 7 FIOS, DIÂMETRO DO FIO 4,12MM | CABO COBRE NÚ | SANTA LUZIA |  | 130 | 17.99 | 3% | 17.4503 | 2268.539
14 | PLATAFORMA ELEVATÓRIA 15MTS - 2 MESES | MÁQUINAS E EQUIPAMENTOS |  |  | 1 | 40000 | 3% | 38800 | 38800
15 | PLATAFORMA ELEVATÓRIA 25MTS - 1 MÊS | MÁQUINAS E EQUIPAMENTOS |  |  | 1 | 37500 | 3% | 36375 | 36375
[8 empty] | 0 | 0
[8 empty] | 0 | 0
[8 empty] | 0 | 0
[8 empty] | 0 | 0
[8 empty] | 0 | 0
[8 empty] | 0 | 0
[8 empty] | 0 | 0
[8 empty] | 0 | 0
[8 empty] | 0 | 0
[8 empty] | 0 | 0
[8 empty] | 0 | 0
[8 empty] | 0 | 0
[8 empty] | 0 | 0
[8 empty] | 0 | 0
[8 empty] | 0 | 0
[8 empty] | 0 | 0
[8 empty] | 0 | 0
0 | [7 empty] | 0 | 0
Total | [8 empty] | 397106.921

## RATEIO
CENTRO DE CUSTOS | SERVINT AUTPRO | SERVEXT AUTPRO | SERVINT MONT | SERVEXT MONT | TERC LOC | MATERIAIS | TOTAL | %
Administrativo | 0 | 0 | 0 | 0 | 0 |  | 0 | 0%
Almoxarifado | 0 | 0 | 0 | 0 | 0 |  | 0 | 0%
Diretoria | 0 | 0 | 0 | 0 | 0 |  | 0 | 0%
Fabrica | 0 | 0 | 0 | 0 | 0 | 9430.4315 | 9430.4315 | 0.9338%
Financeiro | 0 | 0 | 0 | 0 | 0 |  | 0 | 0%
Fiscal/Contabil | 0 | 0 | 0 | 0 | 0 |  | 0 | 0%
Marketing | 0 | 0 | 0 | 0 | 0 |  | 0 | 0%
Obras | 0 | 0 | 0 | 0 | 151232.7402 | 259656.491 | 410889.2313 | 40.69%
Orçamentos | 0 | 0 | 0 | 0 | 0 |  | 0 | 0%
Projetos | 24707.1922 | 0 | 0 | 0 | 44588.1849 |  | 69295.3771 | 6.862%
Recursos Humanos / Departamento Pessoal | 0 | 0 | 0 | 0 | 0 |  | 0 | 0%
Segurança do Trabalho | 0 | 0 | 0 | 0 | 0 |  | 0 | 0%
Sistemas | 0 | 139280.7405 | 0 | 380983.9683 | 0 |  | 520264.7088 | 51.52%
Suprimentos | 0 | 0 | 0 | 0 | 0 |  | 0 | 0%
Terceirização | 0 | 0 | 0 | 0 | 0 |  | 0 | 0%
Vendas Externas | 0 | 0 | 0 | 0 | 0 |  | 0 | 0%
Vendas Internas | 0 | 0 | 0 | 0 | 0 |  | 0 | 0%
Total | [6 empty] | 1009879.7487

## ESTIMATIVA DE HORAS
MÉDIA TENSÃO ALM ELETROCENTRO | ESP. | MO | AUX | FC | INST | DU | ESP. | MO | AUX | FC | INST
Instalação Eletromecânica de Leitos e Acessórios |  | 2 | 2 |  |  | 4 | 0 | 80 | 80 | 0 | 0
Instalação de Conexões Eletromecânicas |  | 2 | 2 |  |  | 2 | 0 | 40 | 40 | 0 | 0
Passagem de Cabos |  | 2 | 4 |  |  | 6 | 0 | 120 | 240 | 0 | 0
Terminações e Muflas |  |  |  | 1 |  | 1 | 0 | 0 | 0 | 10 | 0
Teste de Tensão Aplicada aos Cabos | 1 |  |  |  |  | 0.5 | 5 | 0 | 0 | 0 | 0
Conexões e Identificações |  |  |  | 1 |  | 0.5 | 0 | 0 | 0 | 5 | 0
14
MÉDIA TENSÃO ALM CALDEIRA | ESP. | MO | AUX | FC | INST | DU | ESP. | MO | AUX | FC | INST
Instalação Eletromecânica de Leitos e Acessórios |  | 2 | 2 |  |  | 6 | 0 | 120 | 120 | 0 | 0
Instalação de Conexões Eletromecânicas |  | 2 | 2 |  |  | 2 | 0 | 40 | 40 | 0 | 0
Passagem de Cabos |  | 2 | 4 |  |  | 3 | 0 | 60 | 120 | 0 | 0
Terminações e Muflas |  |  |  | 1 |  | 1 | 0 | 0 | 0 | 10 | 0
Teste de Tensão Aplicada aos Cabos | 1 |  |  |  |  | 0.5 | 5 | 0 | 0 | 0 | 0
Conexões e Identificações |  |  |  | 1 |  | 0.5 | 0 | 0 | 0 | 5 | 0
13
ATERRAMENTO GERAL | ESP. | MO | AUX | FC | INST | DU | ESP. | MO | AUX | FC | INST
Abertura e Fechamento de Valetas | [5 empty] | 12 | 0 | 0 | 0 | 0 | 0
Instalação de Aterramento |  | 1 | 1 |  |  | 12 | 0 | 120 | 120 | 0 | 0
Equipotêncialização de Leitos |  | 1 | 1 |  |  | 6 | 0 | 60 | 60 | 0 | 0
Conexões e Terminações de Aterramento |  | 1 | 1 |  |  | 5 | 0 | 50 | 50 | 0 | 0
Medição da Malha de Aterramento | 1 |  |  |  |  | 1 | 10 | 0 | 0 | 0 | 0
36
SPDA GERAL | ESP. | MO | AUX | FC | INST | DU | ESP. | MO | AUX | FC | INST
Instalação de Gaiola de Captação |  | 1 | 1 |  |  | 15 | 0 | 150 | 150 | 0 | 0
Conexões e Terminações de Aterramento |  | 1 | 1 |  |  | 5 | 0 | 50 | 50 | 0 | 0
20
INSTALAÇÃO ELETROMECÂNICA | ESP. | MO | AUX | FC | INST | DU | ESP. | MO | AUX | FC | INST
Instalação Eletromecânica de Leitos e Acessórios |  | 4 | 2 |  |  | 6 | 0 | 240 | 120 | 0 | 0
Instalação Eletromecânica de Eletrocalhas e Acessórios |  | 4 | 2 |  |  | 23 | 0 | 920 | 460 | 0 | 0
Instalação Eletromecânica de Perfilados e Acessórios |  | 4 | 2 |  |  | 6 | 0 | 240 | 120 | 0 | 0
Instalação Eletromecânica de Eletroduto e Acessórios |  | 4 | 2 |  |  | 25 | 0 | 1000 | 500 | 0 | 0
Instalação de Conexões Eletromecânicas |  | 4 | 2 |  |  | 10 | 0 | 400 | 200 | 0 | 0
[7 empty] | 0 | 0 | 0 | 0 | 0
[6 empty] | 70 |  | 2800 | 1400
[8 empty] | 2400 | 1200
[8 empty] | 400 | 200 | 0 | 0
INSTRUMENTAÇÃO | ESP. | MO | AUX | FC | INST | DU | ESP. | MO | AUX | FC | INST
Instalação de Transmissores e Termoresistências | 1 | 1 | 1 |  | 1 | 4 | 40 | 40 | 40 | 0 | 40
Tomadas de Impulso |  | 1 | 1 |  | 1 | 10 | 0 | 100 | 100 | 0 | 100
Conexão de Todos os cabos elétricos |  |  |  |  | 1 | 10 | 0 | 0 | 0 | 0 | 100
Acabamento e Configuração (não estamos considerando a calibração) |  |  |  |  | 1 | 4 | 0 | 0 | 0 | 0 | 40
[6 empty] | 28 | 40 | 140 | 140 | 0 | 280
[7 empty] | 40 | 90 | 90 | 0 | 200
[8 empty] | 50 | 50 | 0 | 80
INSTALAÇÃO FIBRA ÓPTICA | ESP. | MO | AUX | FC | INST | DU | ESP. | MO | AUX | FC | INST
Passagem de Fibra Óptica |  | 2 | 2 |  |  | 5 | 0 | 100 | 100 | 0 | 0
Serviço de Fusões de Fibra Óptica | 1 |  |  |  |  | 3 | 30 | 0 | 0 | 0 | 0
Acabamentos e Identificações | 1 |  |  |  |  | 2 | 20 | 0 | 0 | 0 | 0
10
DISTRIBUIÇÃO EIA | ESP. | MO | AUX | FC | INST | DU | ESP. | MO | AUX | FC | INST
Passagem de Cabos de Potência |  | 3 | 3 |  |  | 10 | 0 | 300 | 300 | 0 | 0
Passagem de Cabos de Iluminação |  | 3 | 3 |  |  | 7 | 0 | 210 | 210 | 0 | 0
Passagem de Cabos de Comando |  | 3 | 3 |  |  | 5 | 0 | 150 | 150 | 0 | 0
Passagem de Cabos de Instrumentação e SDI |  | 3 | 3 |  |  | 8 | 0 | 240 | 240 | 0 | 0
Testes de Cabos | 1 |  | 1 |  |  | 5 | 50 | 0 | 50 | 0 | 0
Acabamento e Ligações | 1 | 1 | 1 |  |  | 5 | 50 | 50 | 50 | 0 | 0
[7 empty] | 0 | 0 | 0 | 0 | 0
40
COMISSIONAMENTO E STARTUP | ESP. | MO | AUX | FC | INST | DU | ESP. | MO | AUX | FC | INST
COMISSIONAMENTO E STARTUP | 1 |  |  | 1 | 1 | 10 | 100 | 0 | 0 | 100 | 100
10
EQUIPE INDIRETA DE CAMPO | ALM/ADM | PL | ENC | CO | TS | DU | ALM/ADM | PL | ENC | CO | TS
COORDENAÇÃO (VISITA MENSAL) |  |  |  | 1 |  | 20 | 0 | 0 | 0 | 200 | 0
ENCARREGADO DE OBRA |  |  | 1 |  |  | 150 | 0 | 0 | 1500 | 0 | 0
PLANEJAMENTO DE EXECUÇÃO |  | 1 |  |  |  | 150 | 0 | 1500 | 0 | 0 | 0
ALMOXARIFE E ADMINISTRAÇÃO | 1 |  |  |  |  | 150 | 1500 | 0 | 0 | 0 | 0
SEGURANÇA NO TRABALHO |  |  |  |  | 1 | 150 | 0 | 0 | 0 | 0 | 1500
[7 empty] | 0 | 0 | 0 | 0 | 0
MÃO DE OBRA DIRETA | HORAS |  | 75
AUXILIAR | 3710 |  | 5.4963
MONTADOR | 4880 |  | 7.2296
FORÇA E CONTROLE | 130 |  | 0.19259
INSTRUMENTISTA | 380 |  | 0.56296
ESPECIALISTA EM ELÉTRICA | 310 |  | 0.45926
TOTAL DE HORAS | 9410
MÃO DE OBRA INDIRETA | HORAS
COORDENADOR DE OBRAS (VISITA MENSAL) | 200
ENCARREGADO DE INSTALAÇÕES | 800
PLANEJADOR DE OBRAS | 800
ALMOXARIFE E ADMINISTRAÇÃO | 800
TÉCNICO SEGURANÇA DO TRABALHO | 800
TOTAL DE HORAS | 3400
EQUIPAMENTOS E MÁQUINAS | QTDE | UNIDADE | FATURAMENTO
MUNCK (APLICAÇÃO EM MOVIMENTAÇÃO DE MATERIAIS) | 5 | DIAS | CONTRATADA
PLATAFORMA ELEVATÓRIA 15 MTS | 2 | MÊS | FAT. DIRETO
PIPE SHOP | 4 | MÊS | CONTRATADA
TERRÔMETRO | 1 | SEM | CONTRATADA
MEGGER | 1 | MÊS | CONTRATADA
HIPOT | 1 | SEM | CONTRATADA
CALIBRADOR DE INSTRUMENTOS | 1 | MÊS | CONTRATADA
MALA HEXAFÁSICA (CALIBRAÇÃO DE RELÉS) | 1 | SEM | CONTRATADA
FATURAMENTO SERVIÇOS
| UNID. | DESCRIÇÃO | ATIVIDADE | LOCAL DE PRESTAÇÃO | RETENÇÃO INSS | PIS/ COFINS | ISS | VALOR TOTAL
| SERV. | SERVIÇO DE ENGENHARIA | 07.01 | SERTÃOZINHO / SP | NÃO | 3.65% | 2% | 26225
| SERV. | SERVIÇOS TÉCNICOS E GESTÃO | 14.05 | PAULÍNIA / SP | NÃO | 3.65% | 2% | 137762.9327
| SERV. | SERVIÇO DE INSTALAÇÃO/ SUPERVISÃO | 14.06 | PAULÍNIA / SP | NÃO | 3.65% | 2% | 380983.9683
| SERV. | DESPESAS OPERACIONAIS | 14.06 | PAULÍNIA / SP | NÃO | 3.65% | 2% | 411638.1053
| SERV. | MAQUINARIOS E LOGÍSTICAS | 14.06 | PAULÍNIA / SP | NÃO | 3.65% | 2% | 220643.2959
| TOTAL SERVIÇOS | [6 empty] | 1177253.3022
| DESPESAS | 411638.1053
| ENGENHARIA | 26225
| SERVIÇOS TÉCNICOS E GESTÃO | 137762.9327
| SERVIÇOS DE INSTALAÇÃO E SUPERVISÃO | 380983.9683
| MAQUINÁRIO E LOGISTICAS | 220643.2959
| MATERIAIS | 269086.9225
| FATURAMENTO DIRETO | 397106.921
1843447.1458
MATERIAIS
| UNID. | DESCRIÇÃO | NCM | ICMS | PIS/ COFINS | IPI A INCLUIR | VALOR TOTAL
| UN. | SISTEMA DE DISTRIBUIÇÃO DE ENERGIA | 8537.20.90 | 12% | 3.65% | 0% | 269086.9225
| TOTAL MATERIAIS | [5 empty] | 269086.9225
DESCRIÇÃO |  |  |  | QTDE | VALOR TOTAL | VALOR TOTAL
1 X 185MM² 8,5/15KV EPR 105, CABO SINGELO DE COBRE NÚ, TÊMPERA MOLE, ENCORDOAMENTO CLASSE 2, CAMADA SEMICONDUTORA APLICADA POR EXTRUSÃO, ISOLAÇÃO COMPOSTO TERMOFIXO DE EPR 105ºC, BLINDAGEM DE ISOLAÇÃO NÃO METÁLICA E PARTE METÁLICA FIOS DE COBRE NÚ, TÊMPERA MOLE, SEÇÃO 6MM², COBERTURA EM PVC NA COR PRETA. |  |  |  | 570 | 104901.717 |  |  | 104901.717
1 X 185MM² 8,5/15KV EPR 105, CABO SINGELO DE COBRE NÚ, TÊMPERA MOLE, ENCORDOAMENTO CLASSE 2, CAMADA SEMICONDUTORA APLICADA POR EXTRUSÃO, ISOLAÇÃO COMPOSTO TERMOFIXO DE EPR 105ºC, BLINDAGEM DE ISOLAÇÃO NÃO METÁLICA E PARTE METÁLICA FIOS DE COBRE NÚ, TÊMPERA MOLE, SEÇÃO 6MM², COBERTURA EM PVC NA COR PRETA. |  |  |  | 165 | 30366.2865 |  |  | 30366.2865
3 X 2,5MM² 0,6/1KV HEPR 105, CABO MULTIPOLAR DE COBRE NÚ, TÊMPERA MOLE, ENCORDOAMENTO CLASSE 5, ISOLAÇÃO HEPR 90ºC, COBERTURA PVC NA COR PRETA |  |  |  | 35 | 216.764 |  |  | 216.764
4 X 2,5MM² 0,6/1KV HEPR 105, CABO MULTIPOLAR DE COBRE NÚ, TÊMPERA MOLE, ENCORDOAMENTO CLASSE 5, ISOLAÇÃO HEPR 90ºC, COBERTURA PVC NA COR PRETA |  |  |  | 1360 | 15817.208 |  |  | 15817.208
4 X 4,0MM² 0,6/1KV HEPR 105, CABO MULTIPOLAR DE COBRE NÚ, TÊMPERA MOLE, ENCORDOAMENTO CLASSE 5, ISOLAÇÃO HEPR 90ºC, COBERTURA PVC NA COR PRETA |  |  |  | 720 | 17460 |  |  | 17460
4 X 6,0MM² 0,6/1KV HEPR 105, CABO MULTIPOLAR DE COBRE NÚ, TÊMPERA MOLE, ENCORDOAMENTO CLASSE 5, ISOLAÇÃO HEPR 90ºC, COBERTURA PVC NA COR PRETA |  |  |  | 1207 | 39806.86 |  |  | 39806.86
4 X 25,0MM² 0,6/1KV HEPR 105, CABO MULTIPOLAR DE COBRE NÚ, TÊMPERA MOLE, ENCORDOAMENTO CLASSE 5, ISOLAÇÃO HEPR 90ºC, COBERTURA PVC NA COR PRETA |  |  |  | 331 | 25232.3776 |  |  | 25232.3776
1 X 185MM² 0,6/1KV HEPR 90, CABO SINGELO DE COBRE NÚ, TÊMPERA MOLE, ENCORDOAMENTO CLASSE 5, ISOLAÇÃO HEPR 90ºC, COBERTURA PVC NA COR VERDE |  |  |  | 255 | 32655.147 |  |  | 32655.147
12 X 1,50MM² 1KV SB, CABO DE COMANDO/CONTROLE VEIAS NUMERADAS, SEM BLINDAGEM, 1KV, CLASSE 5, ISOLAÇÃO E COBERTURA PVC 70ºC PRETO |  |  |  | 200 | 3420.22 |  |  | 3420.22
1 X 2 X 1,00MM² 300V, CABO DE INSTRUMENTAÇÃO/SINAL , COM BLINDAGEM TOTAL + DRENO, CLASSE 5, ISOLAÇÃO E COBERTURA PVC ST2 |  |  |  | 2100 | 8268.183 |  |  | 8268.183
6 X 1,50MM² 1KV SB, CABO DE COMANDO/CONTROLE VEIAS NUMERADAS, SEM BLINDAGEM, 1KV, CLASSE 5, ISOLAÇÃO E COBERTURA PVC 70ºC PRETO |  |  |  | 1000 | 10260.66
CABO DE COBRE NÚ, MEIO DURO, 70MM², NORMA DE FABRICAÇÃO ABNT NBR 6524, FORMAÇÃO 7 FIOS, DIÂMETRO DO FIO 3,0MM, DIÂMETRO EXTERNO 9,0MM |  |  |  | 300 | 22113.09 |  |  | 10260.66
CABO DE COBRE NÚ, MEIO DURO, 35MM², NORMA DE FABRICAÇÃO ABNT NBR 6524, FORMAÇÃO 7 FIOS, DIÂMETRO DO FIO 4,12MM |  |  |  | 230 | 9144.869 |  |  | 41277.768
CABO DE COBRE NÚ, MEIO DURO, 16MM², NORMA DE FABRICAÇÃO ABNT NBR 6524, FORMAÇÃO 7 FIOS, DIÂMETRO DO FIO 4,12MM |  |  |  | 130 | 2268.539 |  |  | 9144.869
PLATAFORMA ELEVATÓRIA 15MTS - 2 MESES |  |  |  | 1 | 38800 |  |  | 2268.539
PLATAFORMA ELEVATÓRIA 25MTS - 1 MÊS |  |  |  | 1 | 36375 |  |  | 38800
TOTAL FATURAMENTO DIRETO |  |  |  |  | 397106.921 |  |  | 36375
TOTAL SERVIÇOS | 1171161.43
TOTAL MATERIAIS | 269086.9225
TOTAL FATURAMENTO DIRETO | 397106.921
VALOR TOTAL DO INVESTIMENTO | 1837355.2736

## Planilha1
Projetor LED, com alça de ajuste para angulação, 36W, 5000 Lumens, Facho 90°, pintura epóxi Cinza Munsell N6.5, TGVP, fornecido com prensa cabo, não dimerizável | PROJETOR LED, COM ALÇA DE AJUSTE PARA ANGULAÇÃO, 36W, 5000 LUMENS, FACHO 90°, PINTURA EPÓXI CINZA MUNSELL N6.5, TGVP, FORNECIDO COM PRENSA CABO, NÃO DIMERIZÁVEL
Projetor LED, com alça de ajuste para angulação, 120W, 18260 Lumens, Facho 90°, pintura epóxi Cinza Munsell N6.5, TGVP, fornecido com prensa cabo, não dimerizável | PROJETOR LED, COM ALÇA DE AJUSTE PARA ANGULAÇÃO, 120W, 18260 LUMENS, FACHO 90°, PINTURA EPÓXI CINZA MUNSELL N6.5, TGVP, FORNECIDO COM PRENSA CABO, NÃO DIMERIZÁVEL
Projetor LED, com alça de ajuste para angulação, 250W, 37550 Lumens, Facho 90°, pintura epóxi Cinza Munsell N6.5, TGVP, fornecido com prensa cabo, não dimerizável | PROJETOR LED, COM ALÇA DE AJUSTE PARA ANGULAÇÃO, 250W, 37550 LUMENS, FACHO 90°, PINTURA EPÓXI CINZA MUNSELL N6.5, TGVP, FORNECIDO COM PRENSA CABO, NÃO DIMERIZÁVEL
Postes metálicos curvos simples com altura útil de oito (06) metros, galvanizado a fogo, conexão à luminária Ø2" - Arruamento | POSTES METÁLICOS CURVOS SIMPLES COM ALTURA ÚTIL DE OITO (06) METROS, GALVANIZADO A FOGO, CONEXÃO À LUMINÁRIA Ø2" - ARRUAMENTO
Luminária LED, Pública, 100W, IP66, 85~265Vca, conexão ao poste de Ø2", Branca Neutra (5000~6000K), Fluxo mínimo de ~10.000 lumens | LUMINÁRIA LED, PÚBLICA, 100W, IP66, 85~265VCA, CONEXÃO AO POSTE DE Ø2", BRANCA NEUTRA (5000~6000K), FLUXO MÍNIMO DE ~10.000 LUMENS
Bloco autônomo de iluminação de emergência, IP-65, com dois projetores de LED de 2200 lumens cada, e autonomia de 2 horas, Bivolt, 100~240Vca | BLOCO AUTÔNOMO DE ILUMINAÇÃO DE EMERGÊNCIA, IP-65, COM DOIS PROJETORES DE LED DE 2200 LUMENS CADA, E AUTONOMIA DE 2 HORAS, BIVOLT, 100~240VCA
5
2500
1400
| 75 | 6 | 8.5227
| 75 | 5
26225
128388.29
371733.65
404968.81
204535.53
1135851.28
1135851.28
268134.06
323013.54
1726998.88
116448.2658
384582.3258

## BASE (hidden)
| HORAS TRABALHADAS MÊS |  | 220 |  | CUSTO | INTERNO | EXTERNO
| PROFISSIONAL |  | SALÁRIO | MULTA/H |  |  |  | ACRESCIMO | TRIBUTAÇÃO | ICMS | KM | FATURAMENTO | TIPO H | ESTADOS | SIGLA | IPI | CAMPO | PAINEL | UTILIZAR CRÉDITOS ICMS | UTILIZAR CRÉDITOS IPI | CARRO ALUGADO | CATEGORIA | LUCRO PRESUMIDO |  | LUCRO REAL |  | SIMPLES YAMA |  | SIMPLES RESENDE |  | EXPORTAÇÃO |  | ESTADOS | ICMS | ALÍQUOTA | FCP | INTERNA | INTERNA FCP | CENTRO DE CUSTOS
|  |  | R$/Mês | R$/H | R$/hora | R$/hora | R$/hora | 0% | LUCRO REAL | CONTRIBUINTE | 1 | NORMAL | NORMAL | ACRE | AC | 0% |  |  | SIM | SIM | 2550 | ACIONAMENTOS | (-) Pis | 0.65% | (-) Pis | 1.65% | (-) Pis | 0% | (-) Pis | 0% | (-) Pis | 0% | ACRE | AC | 7% | 2% | 17% | 19% | Administrativo
0 | 0 | 0 | 0 | 0 | 0 | 0 | 0 |  | LUCRO PRESUMIDO | NÃO | 0.85 | S/ LUCRO | EXTRA 50% | ALAGOAS | AL | 15% |  |  | NÃO | NÃO | 85 | AUTOMAÇÃO | (-) Cofins | 3% | (-) Cofins | 7.6% | (-) Cofins | 0% | (-) Cofins | 0% | (-) Cofins | 0% | ALAGOAS | AL | 7% | 2% | 12% | 14% | Almoxarifado
1 | Especialista Eletricista I | 9010.3252 | 10091.5642 | 1.8348 | 45.8707 | 45.9 | 50 | 10091.5642 | SIMPLES YAMA |  |  | DIRETORIA | EXTRA 75% | AMAPÁ | AP | 11.25% | [5 empty] | CAMPO | SIMPLES |  | SIMPLES |  | SIMPLES | 12% | SIMPLES | 12% | SIMPLES |  | AMAZONAS | AM | 7% | 2% | 18% | 20% | Diretoria
2 | Especialista Eletricista II | 10782.3558 | 12076.2385 | 2.1957 | 54.892 | 54.9 | 60 | 12076.2385 | SIMPLES RESENDE |  |  |  | EXTRA 100% | AMAZONAS | AM | 9.75% | [5 empty] | CONDUTORES | [10 empty] | AMAPÁ | AP | 7% | 0% | 18% | 18% | Fabrica
3 | Especialista Eletricista III | 13091.9255 | 14662.9566 | 2.666 | 66.6498 | 66.6 | 73 | 14662.9566 | EXPORTAÇÃO |  |  |  | EXTRA 150% | BAHIA | BA | [6 empty] | CONEXÕES | [10 empty] | BAHIA | BA | 7% | 2% | 18% | 20% | Financeiro
4 | Especialista Eletricista IV | 13815.832 | 15473.7318 | 2.8134 | 70.3351 | 70.3 | 77 | 15473.7318 | [5 empty] | CEARÁ | CE | [6 empty] | DISJUNTORES | [10 empty] | CEARÁ | CE | 7% | 2% | 18% | 20% | Fiscal/Contabil
5 | Especialista Eletricista V | 15017.2087 | 16819.2737 | 3.058 | 76.4512 | 76.5 | 84 | 16819.2737 | [5 empty] | DISTRITO FEDERAL | DF | [6 empty] | FERRAMENTAS | [10 empty] | DISTRITO FEDERAL | DF | 7% | 2% | 18% | 20% | Marketing
6 | Especialista Controle e Automação I | 9241.39 | 10350.3568 | 1.8819 | 47.0471 | 47 | 52 | 10350.3568 | [5 empty] | ESPÍRITO SANTO | ES | [6 empty] | ISOLADORES | [10 empty] | ESPÍRITO SANTO | ES | 7% | 2% | 17% | 19% | Obras
7 | Especialista Controle e Automação Il | 10782.3558 | 12076.2385 | 2.1957 | 54.892 | 54.9 | 60 | 12076.2385 | [5 empty] | GOIÁS | GO | [6 empty] | MISCELÂNEAS CAMPO | [10 empty] | GOIÁS | GO | 7% | 2% | 17% | 19% | Orçamentos
8 | Especialista Controle e Automação III | 13091.9255 | 14662.9566 | 2.666 | 66.6498 | 66.6 | 73 | 14662.9566 | [5 empty] | MARANHÃO | MA | [6 empty] | MISCELÂNEAS PAINEL | [10 empty] | IMPORTAÇÃO | IM | 4% | 0% | 4% | 4% | Projetos
9 | Especialista Controle e Automação IV | 13815.832 | 15473.7318 | 2.8134 | 70.3351 | 70.3 | 77 | 15473.7318 | [5 empty] | MATO GROSSO | MT | [6 empty] | SERVIÇOS AUXILIARES | [10 empty] | MARANHÃO | MA | 7% | 2% | 18% | 20% | Recursos Humanos / Departamento Pessoal
10 | Especialista Controle e Automação V | 15017.2087 | 16819.2737 | 3.058 | 76.4512 | 76.5 | 84 | 16819.2737 | [5 empty] | MATO GROSSO DO SUL | MS | [6 empty] | EPIs | [10 empty] | MINAS GERAIS | MG | 12% | 2% | 18% | 20% | Segurança do Trabalho
11 | Especialista em Computação I | 9010.3252 | 10091.5642 | 1.8348 | 45.8707 | 45.9 | 50 | 10091.5642 | [5 empty] | MINAS GERAIS | MG | [6 empty] | OUTROS | [10 empty] | MATO GROSSO DO SUL | MS | 7% | 2% | 17% | 19% | Sistemas
12 | Especialista em Computação II | 11024.6335 | 12347.5895 | 2.245 | 56.1254 | 56.1 | 62 | 12347.5895 | [5 empty] | PARÁ | PA | [17 empty] | MATO GROSSO | MT | 7% | 2% | 17% | 19% | Suprimentos
13 | Especialista Computação III | 13091.9255 | 14662.9566 | 2.666 | 66.6498 | 66.6 | 73 | 14662.9566 | [5 empty] | PARAÍBA | PB | [17 empty] | PARÁ | PA | 7% | 0% | 17% | 17% | Terceirização
14 | Especialista Computação IV | 13815.832 | 15473.7318 | 2.8134 | 70.3351 | 70.3 | 77 | 15473.7318 | [5 empty] | PARANÁ | PR | [17 empty] | PARAÍBA | PB | 7% | 2% | 18% | 20% | Vendas Externas
15 | Especialista Computação V | 15017.2087 | 16819.2737 | 3.058 | 76.4512 | 76.5 | 84 | 16819.2737 | [5 empty] | PERNAMBUCO | PE | [17 empty] | PERNAMBUCO | PE | 7% | 2% | 18% | 20% | Vendas Internas
16 | Analista de Sistemas de Automação I | 9010.3252 | 10091.5642 | 1.8348 | 45.8707 | 45.9 | 50 | 10091.5642 | [5 empty] | PIAUÍ | PI | [17 empty] | PIAUÍ | PI | 7% | 2% | 18% | 20%
17 | Analista de Sistemas de Automação II | 10782.3558 | 12076.2385 | 2.1957 | 54.892 | 54.9 | 60 | 12076.2385 | [5 empty] | RIO DE JANEIRO | RJ | [17 empty] | PARANÁ | PR | 12% | 2% | 18% | 20%
18 | Analista de Sistemas de Automação III | 13091.9255 | 14662.9566 | 2.666 | 66.6498 | 66.6 | 73 | 14662.9566 | [5 empty] | RIO GRANDE DO NORTE | RN | [17 empty] | RIO DE JANEIRO | RJ | 12% | 4% | 20% | 24%
19 | Analista de Sistemas de Automação IV | 13815.832 | 15473.7318 | 2.8134 | 70.3351 | 70.3 | 77 | 15473.7318 | [5 empty] | RIO GRANDE DO SUL | RS | [17 empty] | RIO GRANDE DO NORTE | RN | 7% | 2% | 18% | 20%
20 | Analista de Sistemas de Automação V | 15017.2087 | 16819.2737 | 3.058 | 76.4512 | 76.5 | 84 | 16819.2737 | [5 empty] | RONDONIA | RO | [17 empty] | RONDONIA | RO | 7% | 2% | 17.5% | 19.5%
21 | Desenhista Projetista I | 4645.3232 | 5202.762 | 0.94596 | 23.6489 | 23.6 | 26 | 5202.762 | [5 empty] | RORAIMA | RR | [17 empty] | RORAIMA | RR | 7% | 2% | 17% | 19%
22 | Desenhista Projetista II | 5016.9491 | 5618.983 | 1.0216 | 25.5408 | 25.5 | 28 | 5618.983 | [5 empty] | SANTA CATARINA | SC |  |  |  | ADIANTAMENTO | 0.4787% | [12 empty] | RIO GRANDE DO SUL | RS | 12% | 2% | 18% | 20%
23 | Desenhista Projetista III | 5418.305 | 6068.5016 | 1.1034 | 27.5841 | 27.6 | 30 | 6068.5016 | [5 empty] | SÃO PAULO | SP |  |  |  | CALCULO | 4730.5168 | [12 empty] | SANTA CATARINA | SC | 12% | 0% | 17% | 17%
24 | Desenhista Projetista IV | 5851.7694 | 6553.9817 | 1.1916 | 29.7908 | 29.8 | 33 | 6553.9817 | [5 empty] | SERGIPE | SE |  |  |  | Condição de Pagamento | 2.393% | [12 empty] | SERGIPE | SE | 7% | 2% | 18% | 20%
25 | Desenhista Projetista V | 6319.9109 | 7078.3003 | 1.287 | 32.1741 | 32.2 | 35 | 7078.3003 | [5 empty] | TOCANTINS | TO | [17 empty] | SÃO PAULO | SP | 12% | 0% | 18% | 18%
26 | Projetista Elétrico I | 3604.1301 | 4036.6257 | 0.73393 | 18.3483 | 18.3 | 20 | 4036.6257 | [5 empty] | IMPORTAÇÃO | IM |  |  |  | Meta Venda Mês | 2200000 |  | 0% | À VISTA | [9 empty] | TOCANTINS | TO | 7% | 2% | 18% | 20%
27 | Projetista Elétrico II | 5005.7362 | 5606.4246 | 1.0193 | 25.4837 | 25.5 | 28 | 5606.4246 |  |  |  |  | 1 | Custos Indiretos Materiais | 8.61% | [6 empty] | 0.9456% | 10 dias
28 | Projetista Elétrico III | 6622.9895 | 7417.7482 | 1.3487 | 33.717 | 33.7 | 37 | 7417.7482 | [5 empty] | Custos Indiretos Obras | 8.61% |  |  |  | Custo Base Original | 1.915% |  | 1.191% | 14 dias
29 | Projetista Elétrico IV | 7008.0307 | 7848.9944 | 1.4271 | 35.6772 | 35.7 | 39 | 7848.9944 | [5 empty] | Custos Indiretos Engenharia | 21.34% |  |  |  | Tempo Serviços Calculado | 6 |  | 1.786% | 21 dias
30 | Projetista Elétrico V | 8009.178 | 8970.2793 | 1.631 | 40.774 | 40.8 | 45 | 8970.2793 |  |  |  |  | 2 | Custos Extra Serviços | 0% |  |  |  | Tempo Preenchido | 2 | 2 | 2.393% | 28 dias
31 | Técnico Automação I | 3059.2857 | 3426.4 | 0.62298 | 15.5745 | 15.6 | 17 | 3426.4 |  |  |  |  | 3 | Lucro Serviços | 10% |  |  |  | Custo Venda Materiais | 168909.9456 |  | 2.393% | 21/28/35 dias
32 | Técnico Automação II | 3059.2857 | 3426.4 | 0.62298 | 15.5745 | 15.6 | 17 | 3426.4 |  |  |  |  | 4 | Lucro Materiais | 10% |  |  |  | Custo Venda Serviços | 819391.6 |  | 2.51% | 30 dias | [9 empty] | CONSUMIDOR FINAL | SIM
33 | Técnico Automação III | 5005.7362 | 5606.4246 | 1.0193 | 25.4837 | 25.5 | 28 | 5606.4246 |  |  |  |  | 5 | Comissão | 1% |  |  |  | VL Materiais | 195485.4149 |  | 3.607% | 42 dias | [9 empty] | CONTRIBUINTE ICMS | CONTRIBUINTE
34 | Técnico Automação IV | 6006.8835 | 6727.7095 | 1.2232 | 30.5805 | 30.6 | 34 | 6727.7095 |  |  |  |  | 6 | IR SERVIÇOS | 0.5% |  |  |  | VL Serviços | 948310.689 |  | 3.607% | 28/56 dias | [9 empty] | ESTADO DESTINO | SP
35 | Técnico Automação V | 8009.178 | 8970.2793 | 1.631 | 40.774 | 40.8 | 45 | 8970.2793 |  |  |  |  | 7 | IR MATERIAIS | 0.5% |  |  |  | Venda Líquida Projetada | 8643796.104 |  | 3.607% | 28/42/56 dias | [9 empty] | INTERNA E FCP | 18%
36 | Técnico Mecatrônica I | 3059.2857 | 3426.4 | 0.62298 | 15.5745 | 15.6 | 17 | 3426.4 |  |  |  |  | 8 | CSLL SERVIÇOS | 0.18% |  |  |  | Venda Líquida por Mês | 4321898.052 |  | 3.724% | 30/60 dias | [9 empty] | INTERESTADUAL | 12%
37 | Técnico Mecatrônica II | 3059.2857 | 3426.4 | 0.62298 | 15.5745 | 15.6 | 17 | 3426.4 |  |  |  |  | 9 | CSLL MATERIAIS | 0.18% | [6 empty] | 4.845% | 56 dias | [9 empty] | DIFAL | 6%
38 | Técnico Mecatrônica III | 5005.7362 | 5606.4246 | 1.0193 | 25.4837 | 25.5 | 28 | 5606.4246 |  |  |  |  | 10 | IR SERVIÇOS ENG | 0.5% |  |  |  | Fator Base Calculado | 1.9645 |  | 5.09% | 60 dias | [9 empty] | CONSIDERADO | 12%
39 | Técnico Mecatrônica IV | 6006.8835 | 6727.7095 | 1.2232 | 30.5805 | 30.6 | 34 | 6727.7095 |  |  |  |  | 11 | CSLL SERVIÇOS ENG | 0.18% |  |  |  | Fator Base Utilizado | 1.9645 |  | 5.09% | 30/60/90 dias | [9 empty] | ACRESCENTAR NA BASE | 0%
40 | Técnico Mecatrônica V | 8009.178 | 8970.2793 | 1.631 | 40.774 | 40.8 | 45 | 8970.2793 | [5 empty] | LUCRO LIQUIDO ANTES IRPJ E CSLL ESTIMAD | 2% | [6 empty] | 6.339% | 75 dias
41 | Eletricista Instalador I | 5005.7362 | 5606.4246 | 1.0193 | 25.4837 | 25.5 | 28 | 5606.4246 | [13 empty] | 6.339% | 60/90 dias
42 | Eletricista Instalador II | 5406.1951 | 6054.9385 | 1.1009 | 27.5224 | 27.5 | 30 | 6054.9385 | [13 empty] | 7.728% | 90 dias
43 | Eletricista Instalador III | 5806.654 | 6503.4525 | 1.1824 | 29.5611 | 29.6 | 33 | 6503.4525 | [10 empty] | FATURAMENTO MATERIAIS |  | MARKUP DIVISOR
44 | Eletricista Instalador IV | 6207.1129 | 6951.9665 | 1.264 | 31.5998 | 31.6 | 35 | 6951.9665 | [10 empty] | NORMAL | 20.29% | 79.71%
45 | Eletricista Instalador V | 6607.5718 | 7400.4804 | 1.3455 | 33.6385 | 33.6 | 37 | 7400.4804 | [10 empty] | S/ LUCRO | 10.29% | 89.71%
46 | Eletricista Força e Comando I | 4405.0479 | 4933.6536 | 0.89703 | 22.4257 | 22.4 | 25 | 4933.6536 | [10 empty] | DIRETORIA | 3.68% | 96.32%
47 | Eletricista Força e Comando II | 5035.7706 | 5640.0631 | 1.0255 | 25.6367 | 25.6 | 28 | 5640.0631
48 | Eletricista Força e Comando III | 5666.4934 | 6346.4726 | 1.1539 | 28.8476 | 28.8 | 32 | 6346.4726
49 | Eletricista Força e Comando IV | 6297.2162 | 7052.8821 | 1.2823 | 32.0586 | 32.1 | 35 | 7052.8821 | [10 empty] | FATURAMENTO SERVIÇOS OBRA |  | MARKUP DIVISOR
50 | Eletricista Força e Comando V | 6927.9389 | 7759.2916 | 1.4108 | 35.2695 | 35.3 | 39 | 7759.2916 | [5 empty] | SERVIÇOS | 20.29% |  |  |  | NORMAL | 20.29% | 79.71%
51 | Especialista de Manutenção I | 9010.3252 | 10091.5642 | 1.8348 | 45.8707 | 45.9 | 50 | 10091.5642 | [5 empty] | MATERIAIS | 20.29% |  |  |  | S/ LUCRO | 10.29% | 89.71%
52 | Especialista de Manutenção II | 10782.3558 | 12076.2385 | 2.1957 | 54.892 | 54.9 | 60 | 12076.2385 | [10 empty] | DIRETORIA | 1.68% | 98.32%
53 | Especialista de Manutenção III | 13091.9255 | 14662.9566 | 2.666 | 66.6498 | 66.6 | 73 | 14662.9566
54 | Especialista de Manutenção IV | 13815.832 | 15473.7318 | 2.8134 | 70.3351 | 70.3 | 77 | 15473.7318
55 | Especialista de Manutenção V | 15017.2087 | 16819.2737 | 3.058 | 76.4512 | 76.5 | 84 | 16819.2737 | [10 empty] | FATURAMENTO SERVIÇOS ENGENHARIA |  | MARKUP DIVISOR
56 | Eletricista de Instalações Industriais I | 4405.0479 | 4933.6536 | 0.89703 | 22.4257 | 22.4 | 25 | 4933.6536 | [10 empty] | NORMAL | 33.02% | 66.98%
57 | Eletricista de Instalações Industriais II | 5082.7445 | 5692.6738 | 1.035 | 25.8758 | 25.9 | 28 | 5692.6738 | [10 empty] | S/ LUCRO | 23.02% | 76.98%
58 | Eletricista de Instalações Industriais III | 5760.4411 | 6451.694 | 1.173 | 29.3259 | 29.3 | 32 | 6451.694 | [10 empty] | DIRETORIA | 1.68% | 98.32%
59 | Eletricista de Instalações Industriais IV | 6438.1377 | 7210.7142 | 1.311 | 32.776 | 32.8 | 36 | 7210.7142
60 | Eletricista de Instalações Industriais V | 6777.006 | 7590.2467 | 1.38 | 34.5011 | 34.5 | 38 | 7590.2467
61 | Instrumentista Tubista I | 4743.8962 | 5313.1637 | 0.96603 | 24.1507 | 24.2 | 27 | 5313.1637
62 | Instrumentista Tubista II | 5421.5928 | 6072.1839 | 1.104 | 27.6008 | 27.6 | 30 | 6072.1839
63 | Instrumentista Tubista III | 6099.2894 | 6831.2041 | 1.242 | 31.0509 | 31.1 | 34 | 6831.2041
64 | Instrumentista Tubista IV | 6777.006 | 7590.2467 | 1.38 | 34.5011 | 34.5 | 38 | 7590.2467
65 | Instrumentista Tubista V | 7454.7026 | 8349.2669 | 1.518 | 37.9512 | 38 | 42 | 8349.2669
66 | Ajudante de Eletricista | 3059.2857 | 3426.4 | 0.62298 | 15.5745 | 15.6 | 17 | 3426.4
67 | Gerente de Obras | 21563.1714 | 24150.752 | 4.391 | 109.7761 | 109.8 | 121 | 24150.752
68 | Coodernador de Obras | 12321.8122 | 13800.4297 | 2.5092 | 62.7292 | 62.7 | 69 | 13800.4297
69 | Encarregado de Obras I | 5005.7362 | 5606.4246 | 1.0193 | 25.4837 | 25.5 | 28 | 5606.4246
70 | Encarregado de Obras II | 5606.4246 | 6279.1955 | 1.1417 | 28.5418 | 28.5 | 31 | 6279.1955
71 | Encarregado de Obras III | 6207.1129 | 6951.9665 | 1.264 | 31.5998 | 31.6 | 35 | 6951.9665
72 | Encarregado de Obras IV | 6807.8013 | 7624.7374 | 1.3863 | 34.6579 | 34.7 | 38 | 7624.7374
73 | Encarregado de Obras V | 7408.4896 | 8297.5084 | 1.5086 | 37.7159 | 37.7 | 41 | 8297.5084
74 | Encarregado de Instalações Elétricas I | 5005.7362 | 5606.4246 | 1.0193 | 25.4837 | 25.5 | 28 | 5606.4246
75 | Encarregado de Instalações Elétricas II | 5606.4246 | 6279.1955 | 1.1417 | 28.5418 | 28.5 | 31 | 6279.1955
76 | Encarregado de Instalações Elétricas III | 6207.1129 | 6951.9665 | 1.264 | 31.5998 | 31.6 | 35 | 6951.9665
77 | Encarregado de Instalações Elétricas IV | 6807.8013 | 7624.7374 | 1.3863 | 34.6579 | 34.7 | 38 | 7624.7374
78 | Encarregado de Instalações Elétricas V | 7408.4896 | 8297.5084 | 1.5086 | 37.7159 | 37.7 | 41 | 8297.5084
79 | Montador de Equipamentos Eletroeletrônico I | 3388.503 | 3795.1233 | 0.69002 | 17.2506 | 17.3 | 19 | 3795.1233
80 | Montador de Equipamentos Eletroeletrônico II | 4066.1996 | 4554.1435 | 0.82803 | 20.7007 | 20.7 | 23 | 4554.1435
81 | Montador de Equipamentos Eletroeletrônico III | 4743.8962 | 5313.1637 | 0.96603 | 24.1507 | 24.2 | 27 | 5313.1637
82 | Montador de Equipamentos Eletroeletrônico IV | 5421.5928 | 6072.1839 | 1.104 | 27.6008 | 27.6 | 30 | 6072.1839
83 | Montador de Equipamentos Eletroeletrônico V | 6099.2894 | 6831.2041 | 1.242 | 31.0509 | 31.1 | 34 | 6831.2041
84 | Montador de Instalações Elétricas I | 3388.503 | 3795.1233 | 0.69002 | 17.2506 | 17.3 | 19 | 3795.1233
85 | Montador de Instalações Elétricas II | 4066.1996 | 4554.1435 | 0.82803 | 20.7007 | 20.7 | 23 | 4554.1435
86 | Montador de Instalações Elétricas III | 4743.8962 | 5313.1637 | 0.96603 | 24.1507 | 24.2 | 27 | 5313.1637
87 | Montador de Instalações Elétricas IV | 5421.5928 | 6072.1839 | 1.104 | 27.6008 | 27.6 | 30 | 6072.1839
88 | Montador de Instalações Elétricas V | 6099.2894 | 6831.2041 | 1.242 | 31.0509 | 31.1 | 34 | 6831.2041
89 | Montador de Painel Elétrico I | 5005.7362 | 5606.4246 | 1.0193 | 25.4837 | 25.5 | 28 | 5606.4246
90 | Montador de Painel Elétrico II | 5306.0804 | 5942.81 | 1.0805 | 27.0128 | 27 | 30 | 5942.81
91 | Montador de Painel Elétrico III | 5606.4246 | 6279.1955 | 1.1417 | 28.5418 | 28.5 | 31 | 6279.1955
92 | Montador de Painel Elétrico IV | 5906.7687 | 6615.581 | 1.2028 | 30.0708 | 30.1 | 33 | 6615.581
93 | Montador de Painel Elétrico V | 6207.1129 | 6951.9665 | 1.264 | 31.5998 | 31.6 | 35 | 6951.9665
94 | Montador de Estruturas Metálicas I | 3388.503 | 3795.1233 | 0.69002 | 17.2506 | 17.3 | 19 | 3795.1233
95 | Montador de Estruturas Metálicas Il | 4066.1996 | 4554.1435 | 0.82803 | 20.7007 | 20.7 | 23 | 4554.1435
96 | Montador de Estruturas Metálicas Ill | 4743.8962 | 5313.1637 | 0.96603 | 24.1507 | 24.2 | 27 | 5313.1637
97 | Montador de Estruturas Metálicas IV | 5421.5928 | 6072.1839 | 1.104 | 27.6008 | 27.6 | 30 | 6072.1839
98 | Montador de Estruturas Metálicas V | 6099.2894 | 6831.2041 | 1.242 | 31.0509 | 31.1 | 34 | 6831.2041
99 | Ajudante de Montador | 3059.2857 | 3426.4 | 0.62298 | 15.5745 | 15.6 | 17 | 3426.4
100 | Técnico em Segurança do Trabalho I | 6006.8835 | 6727.7095 | 1.2232 | 30.5805 | 30.6 | 34 | 6727.7095
101 | Técnico em Segurança do Trabalho II | 7008.0307 | 7848.9944 | 1.4271 | 35.6772 | 35.7 | 39 | 7848.9944
102 | Técnico em Segurança do Trabalho III | 8009.178 | 8970.2793 | 1.631 | 40.774 | 40.8 | 45 | 8970.2793
103 | Técnico em Segurança do Trabalho IV | 9010.3252 | 10091.5642 | 1.8348 | 45.8707 | 45.9 | 50 | 10091.5642
104 | Auxiliar de Limpeza | 2353.2967 | 2635.6923 | 0.47922 | 11.9804 | 12 | 13 | 2635.6923
105 | Auxiliar de Cozinha | 2353.2967 | 2635.6923 | 0.47922 | 11.9804 | 12 | 13 | 2635.6923
106 | Motorista I | 2448.9602 | 2742.8354 | 0.4987 | 12.4674 | 12.5 | 14 | 2742.8354
107 | Motorista II | 2741.6032 | 3070.5956 | 0.55829 | 13.9573 | 14 | 15 | 3070.5956
108 | Motorista III | 3080.4531 | 3450.1074 | 0.62729 | 15.6823 | 15.7 | 17 | 3450.1074
109 | Motorista IV | 3850.5663 | 4312.6343 | 0.78412 | 19.6029 | 19.6 | 22 | 4312.6343
110 | Motorista V | 5390.7929 | 6037.688 | 1.0978 | 27.444 | 27.4 | 30 | 6037.688
111 | Pedreiro I | 2448.9602 | 2742.8354 | 0.4987 | 12.4674 | 12.5 | 14 | 2742.8354
112 | Pedreiro II | 2741.6032 | 3070.5956 | 0.55829 | 13.9573 | 14 | 15 | 3070.5956
113 | Pedreiro III | 3080.4531 | 3450.1074 | 0.62729 | 15.6823 | 15.7 | 17 | 3450.1074
114 | Pedreiro IV | 3850.5663 | 4312.6343 | 0.78412 | 19.6029 | 19.6 | 22 | 4312.6343
115 | Pedreiro V | 5390.7929 | 6037.688 | 1.0978 | 27.444 | 27.4 | 30 | 6037.688
116 | Servente de Pedreiro | 2353.3121 | 2635.7096 | 0.47922 | 11.9805 | 12 | 13 | 2635.7096
117 | Pintor I | 2353.2967 | 2635.6923 | 0.47922 | 11.9804 | 12 | 13 | 2635.6923
118 | Pintor II | 2726.201 | 3053.3451 | 0.55515 | 13.8788 | 13.9 | 15 | 3053.3451
119 | Pintor III | 3100.476 | 3472.5331 | 0.63137 | 15.7842 | 15.8 | 17 | 3472.5331
120 | Pintor IV | 3474.7511 | 3891.7212 | 0.70759 | 17.6896 | 17.7 | 19 | 3891.7212
121 | Pintor V | 3850.5663 | 4312.6343 | 0.78412 | 19.6029 | 19.6 | 22 | 4312.6343